## Anleitung
Lüftungsrechner | Version 0.70Beta | Entwickelt von: | Dr. Michael Klarner, Holländische Str. 35, 34379 Calden
mklarner@zahnmedizin-klarner.de
Sinn der Berechnungen: Das Erkennen von unzureichender Lüftung. Z.B. auf Grund von zu kleinen Fenstern im Vergleich zur Raumgröße.
Dieser Rechner soll die Effektivität verschiedener Lüftungsmethoden vergleichend darstellen.
Es handelt sich nur um sehr grobe Schätzwerte, da noch weitere Raum- und Wettergegebenheiten entscheidend sind und die Temperaturdifferenz während des Lüftens abfällt.
Wettergegebenheiten und bauliche Effekte wie z.B. Kamin- und Sogeffekte wurden nicht berücksichtigt.
Die Berechnungen der freien Lüftung erfolgt nach VDI-Richtlinie VDI 2078 (Anhang A3)
Anleitung:
Grüne Felder müssen ausgefüllt werden.
Gelbe Felder werden berechnet.
Pro Raum können drei verschiedene Lüftungsarten berechnet und verglichen werden:
1. kurze Stoßlüftung alle 20 Minuten für 3 Minuten (Intervall zwischen den weiteren Lüftungsvorgängen 20 Minuten).
2. permanente Kipplüftung
3. Technische Lüftung: Es können zwei Alternativen (z.B. unterschiedliche Leistungsstufen) verglichen werden.
Es sind also für jeden Raum 3 Excel-Blätter angelegt, bei denen jeweils die grünen Felder ausgefüllt werden müssen.
Die kontinuierliche Exposition von virusbelastetem Aerosol kann pro Raum angegeben werden.
Hierfür ist keine genaue Menge angegeben.
Um einen Anhalt auf die Risikodimension zu bekommen wird empfohlen das Risiko nach einer Stunde über die HEADS-App zu berechnen.
Man kann das Grundrisiko (ohne Masken und Lüftungsmaßnahmen), von infektiösen Personen (10^8Virionen/ml^3, infektiöse Dosis 300) bei der durchgeführten Tätigkeit bestimmen und in den Lüftungsrechner einfügen.
Bei der HEADS-App sollte man für diesen Zweck keine Lüftungsmaßnahmen und auch keine Masken einberechnen.
https://aerosol.ds.mpg.de/de/
Ausgehend von dem in der HEADS-App berechneten Risiko kann dann abgeschätzt werden, wie stark der Effekt der Lüftungsmaßnahmen ist.
Zu beachten ist, dass das Risiko im Nahbereich und bei Räumen mit wenig Luftbewegungen auf Grund von "Aerosolwolken" deutlich höher sein kann.
Der Effekt von Masken kann mittels HEADS-App sehr gut berechnet werden.
Urheber- und sonstige Schutzrechte an den Inhalten der Nutzung der Application
Sie erklären sich damit einverstanden, Urheberrechte, Namensrechte, Marken und ggf. andere geistige Eigentumsrechte des Lizenzgebers und Dritter zu respektieren, wenn Sie die Application nutzen. Durch die Ermöglichung des Zugriffs auf die Nutzung der Application gewährt der Lizenzgeber weder eine Lizenz noch ein anderes Nutzungsrecht.
Beschränkung der Haftung
IN KEINEM FALL IST DER LIZENZGEBER VERTRAGLICH HAFTBAR FÜR RECHTSWIDRIGES HANDELN, FÜR VERSCHULDENSUNABHÄNGIGE HAFTUNG, FAHRLÄSSIGKEIT ODER EINE ANDERE RECHTSAUFFASSUNG IN BEZUG AUF DIE MATERIALIEN (I) FÜR DIREKTE SCHÄDEN ODER (II) FÜR ENTGANGENE GEWINNE ODER SPEZIELLE, INDIREKTE, ZUFÄLLIGE, STRAFRECHTLICHE ODER FOLGESCHÄDEN JEDWEDER ART.
Schadloshaltung
Sie verpflichten sich, den Lizenzgeber von allen Verlusten, Kosten, Ausgaben, Haftungsansprüchen oder Schäden freizustellen und schadlos zu halten, einschließlich, ohne Einschränkung, aller angemessenen Anwalts- und Gerichtskosten, die sich aus (i) Ihrem Missbrauch der Nutzung der Application; (ii) Ihrer Verletzung dieser Nutzungsbedingungen; oder (iii) der Verletzung geistigen Eigentums oder anderer Rechte einer natürlichen oder juristischen Person durch Sie oder einen Dritten durch die Nutzung der Anwendung ergeben. Solche Verluste, Kosten, Ausgaben, Schäden oder Haftungen umfassen ohne Einschränkung alle tatsächlichen, allgemeinen, besonderen und daraus folgenden Schäden.

## Raum1_Übersicht+Stoßlüftung
Berechnen der Stoßlüftung |  |  |  |  | Version 0.70Beta |  |  | ©Dr. Michael Klarner | mklarner@zahnmedizin-klarner.de
Sinn der Berechnungen: Das Erkennen von unzureichender Lüftung. Z.B. auf Grund von zu kleinen Fenstern im Vergleich zur Raumgröße. Hilfe bei der Erstellung eines sinnvollen Lufthygienekonzepts.
Es handelt sich nur um sehr grobe Schätzwerte, da noch weitere Raum- und Wettergegebenheiten entscheidend sind und die Temperaturdifferenz während des Lüftens abfällt.
Grüne Felder müssen ausgefüllt werden. Gelbe Felder werden berechnet. |  |  |  |  | Diese Berechnung dürfen nur als grobe Schätzung angesehen werden. Der Autor übernimmt keine Haftung für die Richtigkeit der Angaben/Berechnungen.
Raumbreite (m): | 8.24 | Raumtiefe (m): |  | 6.18 | Raumfläche (m²) |  | 50.9232 | Dieser Wert kann in der HEADS-App zur Ermittlung des Risikos eingetragen werden.
Raumhöhe (m): | 3.7 | Raumvolumen (m³): |  | 188.4158
Außentemperatur (°C): | 3 | Innentemperatur: |  | 20
Temperaturdifferenz |  | 17
geschätzte mittlere Temperaturdifferenz |  | 16 | Auf Grund des Temperaturabfalls der Innentemperatur während des Stoßlüftens
Fenster Nummer | 1 | 2 | 3 | 4 | 5 | 6 |  | Mindestluftwechselfläche nach ASR A3.6
lichte Breite (m) | 0.8 | 0.8 | 0.8 | 0.8 | 0.8 | 0.8 |  | (Regel ohne Pandemiebezug)
lichte Höhe (m) | 1.5 | 1.5 | 1.5 | 1.5 | 1.5 | 1.5 |  | Kriterium erfüllt: | JA
Luftmenge/Stunde | 767.661 | 767.661 | 767.661 | 767.661 | 767.661 | 767.661
theoretische Luftmenge/Stunde |  | 4605.9659 |  | Dies ist ein hypothetischer Luftvolumenstrom in den ersten Minuten . (Berechnet nach L.Rouvel)
m³/Minute |  | 76.7661 |  | Der reale Luftvolumenstrom nimmt mit sinkender Temeraturdifferenz stetig ab.
geschätzte Luftwechselraten: |  | 24.4457 |  | Eine Luftwechselrate über 20 ist physikalisch aus verschieden Gründen unrealistisch
hochgerechnete Luftwechselraten/Std.: |  |  |  | Experimentell wurden maximal Luftwechselraten von 20 erzielt. Deswegen werden rechnerisch höhere Luftwechselraten sicherheitshalber nicht berücksichtigt.
3 Min. pro Stunde |  | 1.2223 |  | Experimentell wurde gemessen, dass die sich Aerosolkonzentration bei maximaler Stoßlüftung innerhalb von 3 Minuten höchstens halbiert.
2x 3Min pro Stunde |  | 2.4446 |  | Ausnahme wäre eine optimale Querlüftung oder ein ausgeprägter Kamineffekt.
3x 3Min pro Stunde |  | 3.6669
Begrenzung auf 20-fachen Luftwechsel
5 Min. pro Stunde |  | 2.0371 |  | 0 | 1= Begrenzung EIN, 0=Begrenzung AUS (WARNUNG: "Begrenzung AUS" kann zu unrealistischen Werten führen)
2x5Min pro Stunde |  | 4.0743
Wahrscheinlichkeit der Infektion aus HEADS-App |  |  | Die Freisetzung von infektiösen Aerosolen ist von vielen Faktoren abhängig (Anzahl infizierter Personen, deren aktuelle Viruslast und Tätigkeit etc.)
nach 1,01 Std. | 20% |  | Ich empfehle zur Berechnung der Wahrscheinlichkeit die HEADS-App vom MPIDS Göttingen zu verwenden: | [6 empty] | https://aerosol.ds.mpg.de/de/ |  | (Bei der HEADS müssen die selben Raumparameter eingestellt werden.)
Empfehlung: "Erweiterte Ansicht" verwenden und im Graph "Wahrscheinl.(%) die "75. Perzentil" nach 1,01 Std. bei Krankheitsparameter 10^9 ablesen.
Aerosol-Konzentration Infektiöses Aerosol |  |  | Zu beachten ist, dass aktuell bei der HEADS-App nur das Risiko für gut durchmischte Raumluft berechnet wird.
linear pro Minute | 0.6667% |  | Das Risiko einer Infektion durch Aerosolwolken bei wenig Luftbewegungen oder im Abstand von unter 1,5 ist bei weitem höher.
Summen der Aerosolkonzentrationen |  | Luftreinigungsrate: |  | Integral der Konz. nach 1 Std. |  |  | Infektionsrisiko nach 1 Std. |  | Reduktion des Risikos nach 1 Std: |  | Reduktion des Risikos nach 2 Std:
Summe ohne Lüften/Filtern |  |  | 0 | 722 | 100% |  | 20% |  | 0% |  | 0%
Summe alle 20Min. 3Min. lüften |  |  | 24.4457 | 347.2309 | 48.09% |  | 9.619% |  | 51.91% |  | 71%
Lüften alle 60Min. für 3Min. |  |  | 24.4457 | 721.7381 | 99.96% |  | 19.99% |  | 0.03627% |  | 36.47%
Summe Kipplüftung |  |  | 3.7702 | 284.9758 | 39.47% |  | 7.894% |  | 60.53% |  | 76.85%
Summe technische Lüftung1 |  |  | 5.3074 | 222.4572 | 30.81% |  | 6.162% |  | 69.19% |  | 82.79%
Summe technische Lüftung2 |  |  | 7.2605 | 173.0428 | 23.97% |  | 4.793% |  | 76.03% |  | 87.04%
Risikogrenze | 10% |  | dient zur farbigen Markierung des Infektionsrisikos nach 1 Stunde.
Konzentrationsverläufe MIT neu entstandenem Aerosol |  |  |  | Strich-Punkt-Linien: Risikoverlauf (Integral des Konzentrationsverlaufs) | [8 empty] | Konzentrationsverlauf von 0% mit kontinuierlicher Aerosolexposition; Verläufe von 100% sind Abklingkurven ohne Exposition
grau=kontinuierliche Exposition |  | blau/lila=Stoßlüften |  | grün=Kipplüftung |  | Orange=techn.Lüftung1 |  | Gelb=techn. Lüftung2 |  |  |  |  | Die Kurven die bei 100% beginnen wurden ohne weitere Exposition berechnet. Sie können verwendet werden um die Berechnungen mit Prüf-Tröpfchenkernen oder Staub zu kalibrieren.
Berechnungsdaten:
Exposition pro 10 Sek. | 0.1111%
Daten: |  | Die Berechnung der Stoßlüftung ist blau hinterlegt
Zeit(Min.) | Zeit (s) | Stoßlüften | Lüften+Exp. | Lüften+Exp. | Risio/Integral | Lüften+Exp. | Risio/Integral
0 | 0 | 100% | 100% | 0% | 0% | 0% | 0%
0.16667 | 10 | 93.43% | 93.55% | 0.1111% | 0.0003086% | 0.1111% | 0.0003086%
0.33333 | 20 | 87.3% | 87.52% | 0.2222% | 0.0009259% | 0.2222% | 0.0009259%
0.5 | 30 | 81.57% | 81.88% | 0.3333% | 0.001852% | 0.3333% | 0.001852%
0.66667 | 40 | 76.21% | 76.62% | 0.4444% | 0.003086% | 0.4444% | 0.003086%
0.83333 | 50 | 71.21% | 71.7% | 0.5556% | 0.00463% | 0.5556% | 0.00463%
1 | 60 | 66.54% | 67.1% | 0.6667% | 0.006481% | 0.6667% | 0.006481%
1.1667 | 70 | 62.17% | 62.81% | 0.7778% | 0.008642% | 0.7778% | 0.008642%
1.3333 | 80 | 58.09% | 58.8% | 0.8889% | 0.01111% | 0.8889% | 0.01111%
1.5 | 90 | 54.27% | 55.05% | 1% | 0.01389% | 1% | 0.01389%
1.6667 | 100 | 50.71% | 51.54% | 1.111% | 0.01698% | 1.111% | 0.01698%
1.8333 | 110 | 47.38% | 48.27% | 1.222% | 0.02037% | 1.222% | 0.02037%
2 | 120 | 44.27% | 45.21% | 1.333% | 0.02407% | 1.333% | 0.02407%
2.1667 | 130 | 41.36% | 42.36% | 1.444% | 0.02809% | 1.444% | 0.02809%
2.3333 | 140 | 38.65% | 39.69% | 1.556% | 0.03241% | 1.556% | 0.03241%
2.5 | 150 | 36.11% | 37.19% | 1.667% | 0.03704% | 1.667% | 0.03704%
2.6667 | 160 | 33.74% | 34.86% | 1.778% | 0.04198% | 1.778% | 0.04198%
2.8333 | 170 | 31.53% | 32.68% | 1.889% | 0.04722% | 1.889% | 0.04722%
3 | 180 | 29.46% | 30.65% | 2% | 0.05278% | 2% | 0.05278%
3.1667 | 190 | 27.52% | 28.75% | 2.111% | 0.05864% | 2.111% | 0.05864%
3.3333 | 200 | 25.71% | 26.97% | 2.222% | 0.06481% | 2.222% | 0.06481%
3.5 | 210 | 24.03% | 25.31% | 2.333% | 0.0713% | 2.333% | 0.0713%
3.6667 | 220 | 22.45% | 23.76% | 2.444% | 0.07809% | 2.444% | 0.07809%
3.8333 | 230 | 20.98% | 22.31% | 2.556% | 0.08519% | 2.556% | 0.08519%
4 | 240 | 19.6% | 20.96% | 2.667% | 0.09259% | 2.667% | 0.09259%
4.1667 | 250 | 18.31% | 19.69% | 2.778% | 0.1003% | 2.778% | 0.1003%
4.3333 | 260 | 17.11% | 18.51% | 2.889% | 0.1083% | 2.889% | 0.1083%
4.5 | 270 | 15.99% | 17.41% | 3% | 0.1167% | 3% | 0.1167%
4.6667 | 280 | 14.94% | 16.38% | 3.111% | 0.1253% | 3.111% | 0.1253%
4.8333 | 290 | 13.96% | 15.41% | 3.222% | 0.1343% | 3.222% | 0.1343%
5 | 300 | 13.04% | 14.51% | 3.333% | 0.1435% | 3.333% | 0.1435%
5.1667 | 310 | 12.18% | 13.67% | 3.444% | 0.1531% | 3.444% | 0.1531%
5.3333 | 320 | 11.38% | 12.88% | 3.556% | 0.163% | 3.556% | 0.163%
5.5 | 330 | 10.64% | 12.15% | 3.667% | 0.1731% | 3.667% | 0.1731%
5.6667 | 340 | 9.938% | 11.46% | 3.778% | 0.1836% | 3.778% | 0.1836%
5.8333 | 350 | 9.286% | 10.82% | 3.889% | 0.1944% | 3.889% | 0.1944%
6 | 360 | 8.676% | 10.22% | 4% | 0.2056% | 4% | 0.2056%
6.1667 | 370 | 8.107% | 9.662% | 4.111% | 0.217% | 4.111% | 0.217%
6.3333 | 380 | 7.574% | 9.139% | 4.222% | 0.2287% | 4.222% | 0.2287%
6.5 | 390 | 7.077% | 8.65% | 4.333% | 0.2407% | 4.333% | 0.2407%
6.6667 | 400 | 6.613% | 8.193% | 4.444% | 0.2531% | 4.444% | 0.2531%
6.8333 | 410 | 6.178% | 7.766% | 4.556% | 0.2657% | 4.556% | 0.2657%
7 | 420 | 5.773% | 7.368% | 4.667% | 0.2787% | 4.667% | 0.2787%
7.1667 | 430 | 5.394% | 6.995% | 4.778% | 0.292% | 4.778% | 0.292%
7.3333 | 440 | 5.04% | 6.647% | 4.889% | 0.3056% | 4.889% | 0.3056%
7.5 | 450 | 4.709% | 6.322% | 5% | 0.3194% | 5% | 0.3194%
7.6667 | 460 | 4.4% | 6.018% | 5.111% | 0.3336% | 5.111% | 0.3336%
7.8333 | 470 | 4.111% | 5.734% | 5.222% | 0.3481% | 5.222% | 0.3481%
8 | 480 | 3.841% | 5.468% | 5.333% | 0.363% | 5.333% | 0.363%
8.1667 | 490 | 3.589% | 5.221% | 5.444% | 0.3781% | 5.444% | 0.3781%
8.3333 | 500 | 3.353% | 4.989% | 5.556% | 0.3935% | 5.556% | 0.3935%
8.5 | 510 | 3.133% | 4.773% | 5.667% | 0.4093% | 5.667% | 0.4093%
8.6667 | 520 | 2.927% | 4.57% | 5.778% | 0.4253% | 5.778% | 0.4253%
8.8333 | 530 | 2.735% | 4.381% | 5.889% | 0.4417% | 5.889% | 0.4417%
9 | 540 | 2.556% | 4.205% | 6% | 0.4583% | 6% | 0.4583%
9.1667 | 550 | 2.388% | 4.04% | 6.111% | 0.4753% | 6.111% | 0.4753%
9.3333 | 560 | 2.231% | 3.886% | 6.222% | 0.4926% | 6.222% | 0.4926%
9.5 | 570 | 2.085% | 3.742% | 6.333% | 0.5102% | 6.333% | 0.5102%
9.6667 | 580 | 1.948% | 3.607% | 6.444% | 0.5281% | 6.444% | 0.5281%
9.8333 | 590 | 1.82% | 3.482% | 6.556% | 0.5463% | 6.556% | 0.5463%
10 | 600 | 1.7% | 3.364% | 6.667% | 0.5648% | 6.667% | 0.5648%
10.1667 | 610 | 1.589% | 3.254% | 6.778% | 0.5836% | 6.778% | 0.5836%
10.3333 | 620 | 1.484% | 3.152% | 6.889% | 0.6028% | 6.889% | 0.6028%
10.5 | 630 | 1.387% | 3.056% | 7% | 0.6222% | 7% | 0.6222%
10.6667 | 640 | 1.296% | 2.966% | 7.111% | 0.642% | 7.111% | 0.642%
10.8333 | 650 | 1.211% | 2.883% | 7.222% | 0.662% | 7.222% | 0.662%
11 | 660 | 1.131% | 2.805% | 7.333% | 0.6824% | 7.333% | 0.6824%
11.1667 | 670 | 1.057% | 2.732% | 7.444% | 0.7031% | 7.444% | 0.7031%
11.3333 | 680 | 0.9877% | 2.663% | 7.556% | 0.7241% | 7.556% | 0.7241%
11.5 | 690 | 0.9229% | 2.6% | 7.667% | 0.7454% | 7.667% | 0.7454%
11.6667 | 700 | 0.8623% | 2.54% | 7.778% | 0.767% | 7.778% | 0.767%
11.8333 | 710 | 0.8057% | 2.485% | 7.889% | 0.7889% | 7.889% | 0.7889%
12 | 720 | 0.7528% | 2.433% | 8% | 0.8111% | 8% | 0.8111%
12.1667 | 730 | 0.7034% | 2.384% | 8.111% | 0.8336% | 8.111% | 0.8336%
12.3333 | 740 | 0.6572% | 2.339% | 8.222% | 0.8565% | 8.222% | 0.8565%
12.5 | 750 | 0.614% | 2.296% | 8.333% | 0.8796% | 8.333% | 0.8796%
12.6667 | 760 | 0.5737% | 2.256% | 8.444% | 0.9031% | 8.444% | 0.9031%
12.8333 | 770 | 0.5361% | 2.219% | 8.556% | 0.9269% | 8.556% | 0.9269%
13 | 780 | 0.5009% | 2.185% | 8.667% | 0.9509% | 8.667% | 0.9509%
13.1667 | 790 | 0.468% | 2.153% | 8.778% | 0.9753% | 8.778% | 0.9753%
13.3333 | 800 | 0.4373% | 2.122% | 8.889% | 1% | 8.889% | 1%
13.5 | 810 | 0.4086% | 2.094% | 9% | 1.025% | 9% | 1.025%
13.6667 | 820 | 0.3817% | 2.068% | 9.111% | 1.05% | 9.111% | 1.05%
13.8333 | 830 | 0.3567% | 2.043% | 9.222% | 1.076% | 9.222% | 1.076%
14 | 840 | 0.3333% | 2.02% | 9.333% | 1.102% | 9.333% | 1.102%
14.1667 | 850 | 0.3114% | 1.999% | 9.444% | 1.128% | 9.444% | 1.128%
14.3333 | 860 | 0.2909% | 1.978% | 9.556% | 1.155% | 9.556% | 1.155%
14.5 | 870 | 0.2718% | 1.96% | 9.667% | 1.181% | 9.667% | 1.181%
14.6667 | 880 | 0.254% | 1.942% | 9.778% | 1.209% | 9.778% | 1.209%
14.8333 | 890 | 0.2373% | 1.926% | 9.889% | 1.236% | 9.889% | 1.236%
15 | 900 | 0.2217% | 1.91% | 10% | 1.264% | 10% | 1.264%
15.1667 | 910 | 0.2072% | 1.896% | 10.11% | 1.292% | 10.11% | 1.292%
15.3333 | 920 | 0.1936% | 1.883% | 10.22% | 1.32% | 10.22% | 1.32%
15.5 | 930 | 0.1809% | 1.87% | 10.33% | 1.349% | 10.33% | 1.349%
15.6667 | 940 | 0.169% | 1.859% | 10.44% | 1.378% | 10.44% | 1.378%
15.8333 | 950 | 0.1579% | 1.848% | 10.56% | 1.407% | 10.56% | 1.407%
16 | 960 | 0.1475% | 1.837% | 10.67% | 1.437% | 10.67% | 1.437%
16.1667 | 970 | 0.1378% | 1.828% | 10.78% | 1.467% | 10.78% | 1.467%
16.3333 | 980 | 0.1288% | 1.819% | 10.89% | 1.497% | 10.89% | 1.497%
16.5 | 990 | 0.1203% | 1.811% | 11% | 1.528% | 11% | 1.528%
16.6667 | 1000 | 0.1124% | 1.803% | 11.11% | 1.559% | 11.11% | 1.559%
16.8333 | 1010 | 0.1051% | 1.796% | 11.22% | 1.59% | 11.22% | 1.59%
17 | 1020 | 0.09816% | 1.789% | 11.33% | 1.621% | 11.33% | 1.621%
17.1667 | 1030 | 0.09172% | 1.783% | 11.44% | 1.653% | 11.44% | 1.653%
17.3333 | 1040 | 0.0857% | 1.777% | 11.56% | 1.685% | 11.56% | 1.685%
17.5 | 1050 | 0.08007% | 1.771% | 11.67% | 1.718% | 11.67% | 1.718%
17.6667 | 1060 | 0.07481% | 1.766% | 11.78% | 1.75% | 11.78% | 1.75%
17.8333 | 1070 | 0.0699% | 1.761% | 11.89% | 1.783% | 11.89% | 1.783%
18 | 1080 | 0.06531% | 1.757% | 12% | 1.817% | 12% | 1.817%
18.1667 | 1090 | 0.06103% | 1.752% | 12.11% | 1.85% | 12.11% | 1.85%
18.3333 | 1100 | 0.05702% | 1.749% | 12.22% | 1.884% | 12.22% | 1.884%
18.5 | 1110 | 0.05328% | 1.745% | 12.33% | 1.919% | 12.33% | 1.919%
18.6667 | 1120 | 0.04978% | 1.741% | 12.44% | 1.953% | 12.44% | 1.953%
18.8333 | 1130 | 0.04651% | 1.738% | 12.56% | 1.988% | 12.56% | 1.988%
19 | 1140 | 0.04346% | 1.735% | 12.67% | 2.023% | 12.67% | 2.023%
19.1667 | 1150 | 0.0406% | 1.732% | 12.78% | 2.059% | 12.78% | 2.059%
19.3333 | 1160 | 0.03794% | 1.73% | 12.89% | 2.094% | 12.89% | 2.094%
19.5 | 1170 | 0.03545% | 1.727% | 13% | 2.131% | 13% | 2.131%
19.6667 | 1180 | 0.03312% | 1.725% | 13.11% | 2.167% | 13.11% | 2.167%
19.8333 | 1190 | 0.03095% | 1.723% | 13.22% | 2.204% | 13.22% | 2.204%
20 | 1200 | 0.02891% | 1.721% | 12.47% | 2.238% | 13.33% | 2.241%
20.1667 | 1210 | 0.02702% | 1.719% | 11.76% | 2.271% | 13.44% | 2.278%
20.3333 | 1220 | 0.02524% | 1.717% | 11.1% | 2.302% | 13.56% | 2.316%
20.5 | 1230 | 0.02359% | 1.716% | 10.48% | 2.331% | 13.67% | 2.354%
20.6667 | 1240 | 0.02204% | 1.714% | 9.903% | 2.358% | 13.78% | 2.392%
20.8333 | 1250 | 0.02059% | 1.713% | 9.364% | 2.384% | 13.89% | 2.431%
21 | 1260 | 0.01924% | 1.711% | 8.86% | 2.409% | 14% | 2.469%
21.1667 | 1270 | 0.01798% | 1.71% | 8.39% | 2.432% | 14.11% | 2.509%
21.3333 | 1280 | 0.0168% | 1.709% | 7.95% | 2.454% | 14.22% | 2.548%
21.5 | 1290 | 0.01569% | 1.708% | 7.539% | 2.475% | 14.33% | 2.588%
21.6667 | 1300 | 0.01466% | 1.707% | 7.155% | 2.495% | 14.44% | 2.628%
21.8333 | 1310 | 0.0137% | 1.706% | 6.797% | 2.514% | 14.56% | 2.669%
22 | 1320 | 0.0128% | 1.705% | 6.462% | 2.532% | 14.67% | 2.709%
22.1667 | 1330 | 0.01196% | 1.704% | 6.149% | 2.549% | 14.78% | 2.75%
22.3333 | 1340 | 0.01117% | 1.703% | 5.856% | 2.565% | 14.89% | 2.792%
22.5 | 1350 | 0.01044% | 1.703% | 5.583% | 2.581% | 15% | 2.833%
22.6667 | 1360 | 0.009756% | 1.702% | 5.327% | 2.596% | 15.11% | 2.875%
22.8333 | 1370 | 0.009115% | 1.701% | 5.089% | 2.61% | 15.22% | 2.918%
23 | 1380 | 0.008517% | 1.701% | 4.866% | 2.623% | 15.33% | 2.96%
23.1667 | 1390 | 0.007958% | 1.7% | 4.977% | 2.637% | 15.44% | 3.003%
23.3333 | 1400 | 0.007435% | 1.7% | 5.088% | 2.651% | 15.56% | 3.046%
23.5 | 1410 | 0.006947% | 1.699% | 5.199% | 2.666% | 15.67% | 3.09%
23.6667 | 1420 | 0.006491% | 1.699% | 5.31% | 2.681% | 15.78% | 3.134%
23.8333 | 1430 | 0.006065% | 1.698% | 5.421% | 2.696% | 15.89% | 3.178%
24 | 1440 | 0.005667% | 1.698% | 5.532% | 2.711% | 16% | 3.222%
24.1667 | 1450 | 0.005295% | 1.698% | 5.643% | 2.727% | 16.11% | 3.267%
24.3333 | 1460 | 0.004947% | 1.697% | 5.755% | 2.743% | 16.22% | 3.312%
24.5 | 1470 | 0.004622% | 1.697% | 5.866% | 2.759% | 16.33% | 3.357%
24.6667 | 1480 | 0.004319% | 1.697% | 5.977% | 2.776% | 16.44% | 3.403%
24.8333 | 1490 | 0.004035% | 1.696% | 6.088% | 2.792% | 16.56% | 3.449%
25 | 1500 | 0.00377% | 1.696% | 6.199% | 2.81% | 16.67% | 3.495%
25.1667 | 1510 | 0.003523% | 1.696% | 6.31% | 2.827% | 16.78% | 3.542%
25.3333 | 1520 | 0.003292% | 1.696% | 6.421% | 2.845% | 16.89% | 3.589%
25.5 | 1530 | 0.003076% | 1.695% | 6.532% | 2.863% | 17% | 3.636%
25.6667 | 1540 | 0.002874% | 1.695% | 6.643% | 2.882% | 17.11% | 3.684%
25.8333 | 1550 | 0.002685% | 1.695% | 6.755% | 2.9% | 17.22% | 3.731%
26 | 1560 | 0.002509% | 1.695% | 6.866% | 2.919% | 17.33% | 3.78%
26.1667 | 1570 | 0.002344% | 1.695% | 6.977% | 2.939% | 17.44% | 3.828%
26.3333 | 1580 | 0.00219% | 1.695% | 7.088% | 2.959% | 17.56% | 3.877%
26.5 | 1590 | 0.002046% | 1.694% | 7.199% | 2.979% | 17.67% | 3.926%
26.6667 | 1600 | 0.001912% | 1.694% | 7.31% | 2.999% | 17.78% | 3.975%
26.8333 | 1610 | 0.001786% | 1.694% | 7.421% | 3.019% | 17.89% | 4.025%
27 | 1620 | 0.001669% | 1.694% | 7.532% | 3.04% | 18% | 4.075%
27.1667 | 1630 | 0.00156% | 1.694% | 7.643% | 3.062% | 18.11% | 4.125%
27.3333 | 1640 | 0.001457% | 1.694% | 7.755% | 3.083% | 18.22% | 4.176%
27.5 | 1650 | 0.001362% | 1.694% | 7.866% | 3.105% | 18.33% | 4.227%
27.6667 | 1660 | 0.001272% | 1.694% | 7.977% | 3.127% | 18.44% | 4.278%
27.8333 | 1670 | 0.001189% | 1.694% | 8.088% | 3.15% | 18.56% | 4.33%
28 | 1680 | 0.001111% | 1.694% | 8.199% | 3.172% | 18.67% | 4.381%
28.1667 | 1690 | 0.001038% | 1.693% | 8.31% | 3.195% | 18.78% | 4.434%
28.3333 | 1700 | 0.0009696% | 1.693% | 8.421% | 3.219% | 18.89% | 4.486%
28.5 | 1710 | 0.0009059% | 1.693% | 8.532% | 3.243% | 19% | 4.539%
28.6667 | 1720 | 0.0008464% | 1.693% | 8.643% | 3.267% | 19.11% | 4.592%
28.8333 | 1730 | 0.0007909% | 1.693% | 8.755% | 3.291% | 19.22% | 4.645%
29 | 1740 | 0.000739% | 1.693% | 8.866% | 3.316% | 19.33% | 4.699%
29.1667 | 1750 | 0.0006904% | 1.693% | 8.977% | 3.34% | 19.44% | 4.753%
29.3333 | 1760 | 0.0006451% | 1.693% | 9.088% | 3.366% | 19.56% | 4.807%
29.5 | 1770 | 0.0006028% | 1.693% | 9.199% | 3.391% | 19.67% | 4.862%
29.6667 | 1780 | 0.0005632% | 1.693% | 9.31% | 3.417% | 19.78% | 4.917%
29.8333 | 1790 | 0.0005262% | 1.693% | 9.421% | 3.443% | 19.89% | 4.972%
30 | 1800 | 0.0004917% | 1.693% | 9.532% | 3.47% | 20% | 5.028%
30.1667 | 1810 | 0.0004594% | 1.693% | 9.643% | 3.497% | 20.11% | 5.084%
30.3333 | 1820 | 0.0004292% | 1.693% | 9.755% | 3.524% | 20.22% | 5.14%
30.5 | 1830 | 0.0004011% | 1.693% | 9.866% | 3.551% | 20.33% | 5.196%
30.6667 | 1840 | 0.0003747% | 1.693% | 9.977% | 3.579% | 20.44% | 5.253%
30.8333 | 1850 | 0.0003501% | 1.693% | 10.09% | 3.607% | 20.56% | 5.31%
31 | 1860 | 0.0003271% | 1.693% | 10.2% | 3.635% | 20.67% | 5.368%
31.1667 | 1870 | 0.0003057% | 1.693% | 10.31% | 3.664% | 20.78% | 5.425%
31.3333 | 1880 | 0.0002856% | 1.693% | 10.42% | 3.693% | 20.89% | 5.483%
31.5 | 1890 | 0.0002668% | 1.693% | 10.53% | 3.722% | 21% | 5.542%
31.6667 | 1900 | 0.0002493% | 1.693% | 10.64% | 3.752% | 21.11% | 5.6%
31.8333 | 1910 | 0.000233% | 1.693% | 10.75% | 3.781% | 21.22% | 5.659%
32 | 1920 | 0.0002177% | 1.693% | 10.87% | 3.812% | 21.33% | 5.719%
32.1667 | 1930 | 0.0002034% | 1.693% | 10.98% | 3.842% | 21.44% | 5.778%
32.3333 | 1940 | 0.00019% | 1.693% | 11.09% | 3.873% | 21.56% | 5.838%
32.5 | 1950 | 0.0001775% | 1.693% | 11.2% | 3.904% | 21.67% | 5.898%
32.6667 | 1960 | 0.0001659% | 1.693% | 11.31% | 3.935% | 21.78% | 5.959%
32.8333 | 1970 | 0.000155% | 1.693% | 11.42% | 3.967% | 21.89% | 6.019%
33 | 1980 | 0.0001448% | 1.693% | 11.53% | 3.999% | 22% | 6.081%
33.1667 | 1990 | 0.0001353% | 1.693% | 11.64% | 4.031% | 22.11% | 6.142%
33.3333 | 2000 | 0.0001264% | 1.693% | 11.75% | 4.064% | 22.22% | 6.204%
33.5 | 2010 | 0.0001181% | 1.693% | 11.87% | 4.097% | 22.33% | 6.266%
33.6667 | 2020 | 0.0001104% | 1.693% | 11.98% | 4.13% | 22.44% | 6.328%
33.8333 | 2030 | 0.0001031% | 1.693% | 12.09% | 4.164% | 22.56% | 6.391%
34 | 2040 | 9.636e-05% | 1.693% | 12.2% | 4.198% | 22.67% | 6.454%
34.1667 | 2050 | 9.003e-05% | 1.693% | 12.31% | 4.232% | 22.78% | 6.517%
34.3333 | 2060 | 8.412e-05% | 1.693% | 12.42% | 4.267% | 22.89% | 6.581%
34.5 | 2070 | 7.86e-05% | 1.693% | 12.53% | 4.301% | 23% | 6.644%
34.6667 | 2080 | 7.344e-05% | 1.693% | 12.64% | 4.336% | 23.11% | 6.709%
34.8333 | 2090 | 6.862e-05% | 1.693% | 12.75% | 4.372% | 23.22% | 6.773%
35 | 2100 | 6.411e-05% | 1.693% | 12.87% | 4.408% | 23.33% | 6.838%
35.1667 | 2110 | 5.99e-05% | 1.693% | 12.98% | 4.444% | 23.44% | 6.903%
35.3333 | 2120 | 5.597e-05% | 1.693% | 13.09% | 4.48% | 23.56% | 6.969%
35.5 | 2130 | 5.23e-05% | 1.693% | 13.2% | 4.517% | 23.67% | 7.034%
35.6667 | 2140 | 4.886e-05% | 1.693% | 13.31% | 4.554% | 23.78% | 7.1%
35.8333 | 2150 | 4.566e-05% | 1.693% | 13.42% | 4.591% | 23.89% | 7.167%
36 | 2160 | 4.266e-05% | 1.693% | 13.53% | 4.629% | 24% | 7.233%
36.1667 | 2170 | 3.986e-05% | 1.692% | 13.64% | 4.666% | 24.11% | 7.3%
36.3333 | 2180 | 3.724e-05% | 1.692% | 13.75% | 4.705% | 24.22% | 7.368%
36.5 | 2190 | 3.48e-05% | 1.692% | 13.87% | 4.743% | 24.33% | 7.435%
36.6667 | 2200 | 3.251e-05% | 1.692% | 13.98% | 4.782% | 24.44% | 7.503%
36.8333 | 2210 | 3.038e-05% | 1.692% | 14.09% | 4.821% | 24.56% | 7.571%
37 | 2220 | 2.838e-05% | 1.692% | 14.2% | 4.861% | 24.67% | 7.64%
37.1667 | 2230 | 2.652e-05% | 1.692% | 14.31% | 4.9% | 24.78% | 7.709%
37.3333 | 2240 | 2.478e-05% | 1.692% | 14.42% | 4.94% | 24.89% | 7.778%
37.5 | 2250 | 2.315e-05% | 1.692% | 14.53% | 4.981% | 25% | 7.847%
37.6667 | 2260 | 2.163e-05% | 1.692% | 14.64% | 5.021% | 25.11% | 7.917%
37.8333 | 2270 | 2.021e-05% | 1.692% | 14.75% | 5.062% | 25.22% | 7.987%
38 | 2280 | 1.889e-05% | 1.692% | 14.87% | 5.104% | 25.33% | 8.057%
38.1667 | 2290 | 1.765e-05% | 1.692% | 14.98% | 5.145% | 25.44% | 8.128%
38.3333 | 2300 | 1.649e-05% | 1.692% | 15.09% | 5.187% | 25.56% | 8.199%
38.5 | 2310 | 1.54e-05% | 1.692% | 15.2% | 5.229% | 25.67% | 8.27%
38.6667 | 2320 | 1.439e-05% | 1.692% | 15.31% | 5.272% | 25.78% | 8.342%
38.8333 | 2330 | 1.345e-05% | 1.692% | 15.42% | 5.315% | 25.89% | 8.414%
39 | 2340 | 1.257e-05% | 1.692% | 15.53% | 5.358% | 26% | 8.486%
39.1667 | 2350 | 1.174e-05% | 1.692% | 15.64% | 5.401% | 26.11% | 8.559%
39.3333 | 2360 | 1.097e-05% | 1.692% | 15.75% | 5.445% | 26.22% | 8.631%
39.5 | 2370 | 1.025e-05% | 1.692% | 15.87% | 5.489% | 26.33% | 8.705%
39.6667 | 2380 | 9.577e-06% | 1.692% | 15.98% | 5.534% | 26.44% | 8.778%
39.8333 | 2390 | 8.948e-06% | 1.692% | 16.09% | 5.578% | 26.56% | 8.852%
40 | 2400 | 8.36e-06% | 1.692% | 16.2% | 5.623% | 26.67% | 8.926%
40.1667 | 2410 | 7.812e-06% | 1.692% | 16.31% | 5.669% | 26.78% | 9%
40.3333 | 2420 | 7.299e-06% | 1.692% | 16.42% | 5.714% | 26.89% | 9.075%
40.5 | 2430 | 6.82e-06% | 1.692% | 16.53% | 5.76% | 27% | 9.15%
40.6667 | 2440 | 6.372e-06% | 1.692% | 16.64% | 5.806% | 27.11% | 9.225%
40.8333 | 2450 | 5.954e-06% | 1.692% | 16.75% | 5.853% | 27.22% | 9.301%
41 | 2460 | 5.563e-06% | 1.692% | 16.87% | 5.9% | 27.33% | 9.377%
41.1667 | 2470 | 5.198e-06% | 1.692% | 16.98% | 5.947% | 27.44% | 9.453%
41.3333 | 2480 | 4.856e-06% | 1.692% | 17.09% | 5.994% | 27.56% | 9.53%
41.5 | 2490 | 4.537e-06% | 1.692% | 17.2% | 6.042% | 27.67% | 9.606%
41.6667 | 2500 | 4.24e-06% | 1.692% | 17.31% | 6.09% | 27.78% | 9.684%
41.8333 | 2510 | 3.961e-06% | 1.692% | 17.42% | 6.139% | 27.89% | 9.761%
42 | 2520 | 3.701e-06% | 1.692% | 17.53% | 6.187% | 28% | 9.839%
42.1667 | 2530 | 3.458e-06% | 1.692% | 17.64% | 6.236% | 28.11% | 9.917%
42.3333 | 2540 | 3.231e-06% | 1.692% | 17.75% | 6.286% | 28.22% | 9.995%
42.5 | 2550 | 3.019e-06% | 1.692% | 17.87% | 6.335% | 28.33% | 10.07%
42.6667 | 2560 | 2.821e-06% | 1.692% | 17.98% | 6.385% | 28.44% | 10.15%
42.8333 | 2570 | 2.636e-06% | 1.692% | 18.09% | 6.435% | 28.56% | 10.23%
43 | 2580 | 2.463e-06% | 1.692% | 17.01% | 6.483% | 28.67% | 10.31%
43.1667 | 2590 | 2.301e-06% | 1.692% | 16.01% | 6.527% | 28.78% | 10.39%
43.3333 | 2600 | 2.15e-06% | 1.692% | 15.07% | 6.569% | 28.89% | 10.47%
43.5 | 2610 | 2.009e-06% | 1.692% | 14.19% | 6.608% | 29% | 10.55%
43.6667 | 2620 | 1.877e-06% | 1.692% | 13.37% | 6.646% | 29.11% | 10.63%
43.8333 | 2630 | 1.754e-06% | 1.692% | 12.6% | 6.681% | 29.22% | 10.71%
44 | 2640 | 1.639e-06% | 1.692% | 11.89% | 6.714% | 29.33% | 10.8%
44.1667 | 2650 | 1.531e-06% | 1.692% | 11.22% | 6.745% | 29.44% | 10.88%
44.3333 | 2660 | 1.43e-06% | 1.692% | 10.59% | 6.774% | 29.56% | 10.96%
44.5 | 2670 | 1.337e-06% | 1.692% | 10.01% | 6.802% | 29.67% | 11.04%
44.6667 | 2680 | 1.249e-06% | 1.692% | 9.461% | 6.828% | 29.78% | 11.13%
44.8333 | 2690 | 1.167e-06% | 1.692% | 8.951% | 6.853% | 29.89% | 11.21%
45 | 2700 | 1.09e-06% | 1.692% | 8.474% | 6.877% | 30% | 11.29%
45.1667 | 2710 | 1.019e-06% | 1.692% | 8.029% | 6.899% | 30.11% | 11.38%
45.3333 | 2720 | 9.518e-07% | 1.692% | 7.613% | 6.92% | 30.22% | 11.46%
45.5 | 2730 | 8.893e-07% | 1.692% | 7.224% | 6.94% | 30.33% | 11.54%
45.6667 | 2740 | 8.309e-07% | 1.692% | 6.861% | 6.959% | 30.44% | 11.63%
45.8333 | 2750 | 7.763e-07% | 1.692% | 6.522% | 6.977% | 30.56% | 11.71%
46 | 2760 | 7.254e-07% | 1.692% | 6.633% | 6.996% | 30.67% | 11.8%
46.1667 | 2770 | 6.778e-07% | 1.692% | 6.744% | 7.014% | 30.78% | 11.88%
46.3333 | 2780 | 6.333e-07% | 1.692% | 6.855% | 7.034% | 30.89% | 11.97%
46.5 | 2790 | 5.917e-07% | 1.692% | 6.966% | 7.053% | 31% | 12.06%
46.6667 | 2800 | 5.528e-07% | 1.692% | 7.077% | 7.073% | 31.11% | 12.14%
46.8333 | 2810 | 5.166e-07% | 1.692% | 7.188% | 7.093% | 31.22% | 12.23%
47 | 2820 | 4.826e-07% | 1.692% | 7.3% | 7.113% | 31.33% | 12.32%
47.1667 | 2830 | 4.51e-07% | 1.692% | 7.411% | 7.133% | 31.44% | 12.4%
47.3333 | 2840 | 4.213e-07% | 1.692% | 7.522% | 7.154% | 31.56% | 12.49%
47.5 | 2850 | 3.937e-07% | 1.692% | 7.633% | 7.175% | 31.67% | 12.58%
47.6667 | 2860 | 3.678e-07% | 1.692% | 7.744% | 7.197% | 31.78% | 12.67%
47.8333 | 2870 | 3.437e-07% | 1.692% | 7.855% | 7.219% | 31.89% | 12.76%
48 | 2880 | 3.211e-07% | 1.692% | 7.966% | 7.241% | 32% | 12.84%
48.1667 | 2890 | 3e-07% | 1.692% | 8.077% | 7.263% | 32.11% | 12.93%
48.3333 | 2900 | 2.803e-07% | 1.692% | 8.188% | 7.286% | 32.22% | 13.02%
48.5 | 2910 | 2.619e-07% | 1.692% | 8.3% | 7.309% | 32.33% | 13.11%
48.6667 | 2920 | 2.447e-07% | 1.692% | 8.411% | 7.333% | 32.44% | 13.2%
48.8333 | 2930 | 2.287e-07% | 1.692% | 8.522% | 7.356% | 32.56% | 13.29%
49 | 2940 | 2.137e-07% | 1.692% | 8.633% | 7.38% | 32.67% | 13.38%
49.1667 | 2950 | 1.996e-07% | 1.692% | 8.744% | 7.404% | 32.78% | 13.48%
49.3333 | 2960 | 1.865e-07% | 1.692% | 8.855% | 7.429% | 32.89% | 13.57%
49.5 | 2970 | 1.743e-07% | 1.692% | 8.966% | 7.454% | 33% | 13.66%
49.6667 | 2980 | 1.628e-07% | 1.692% | 9.077% | 7.479% | 33.11% | 13.75%
49.8333 | 2990 | 1.522e-07% | 1.692% | 9.188% | 7.505% | 33.22% | 13.84%
50 | 3000 | 1.422e-07% | 1.692% | 9.3% | 7.531% | 33.33% | 13.94%
50.1667 | 3010 | 1.328e-07% | 1.692% | 9.411% | 7.557% | 33.44% | 14.03%
50.3333 | 3020 | 1.241e-07% | 1.692% | 9.522% | 7.583% | 33.56% | 14.12%
50.5 | 3030 | 1.16e-07% | 1.692% | 9.633% | 7.61% | 33.67% | 14.21%
50.6667 | 3040 | 1.083e-07% | 1.692% | 9.744% | 7.637% | 33.78% | 14.31%
50.8333 | 3050 | 1.012e-07% | 1.692% | 9.855% | 7.664% | 33.89% | 14.4%
51 | 3060 | 9.459e-08% | 1.692% | 9.966% | 7.692% | 34% | 14.5%
51.1667 | 3070 | 8.838e-08% | 1.692% | 10.08% | 7.72% | 34.11% | 14.59%
51.3333 | 3080 | 8.258e-08% | 1.692% | 10.19% | 7.748% | 34.22% | 14.69%
51.5 | 3090 | 7.716e-08% | 1.692% | 10.3% | 7.777% | 34.33% | 14.78%
51.6667 | 3100 | 7.209e-08% | 1.692% | 10.41% | 7.806% | 34.44% | 14.88%
51.8333 | 3110 | 6.736e-08% | 1.692% | 10.52% | 7.835% | 34.56% | 14.97%
52 | 3120 | 6.294e-08% | 1.692% | 10.63% | 7.865% | 34.67% | 15.07%
52.1667 | 3130 | 5.88e-08% | 1.692% | 10.74% | 7.894% | 34.78% | 15.17%
52.3333 | 3140 | 5.494e-08% | 1.692% | 10.86% | 7.925% | 34.89% | 15.26%
52.5 | 3150 | 5.134e-08% | 1.692% | 10.97% | 7.955% | 35% | 15.36%
52.6667 | 3160 | 4.797e-08% | 1.692% | 11.08% | 7.986% | 35.11% | 15.46%
52.8333 | 3170 | 4.482e-08% | 1.692% | 11.19% | 8.017% | 35.22% | 15.56%
53 | 3180 | 4.188e-08% | 1.692% | 11.3% | 8.048% | 35.33% | 15.65%
53.1667 | 3190 | 3.913e-08% | 1.692% | 11.41% | 8.08% | 35.44% | 15.75%
53.3333 | 3200 | 3.656e-08% | 1.692% | 11.52% | 8.112% | 35.56% | 15.85%
53.5 | 3210 | 3.416e-08% | 1.692% | 11.63% | 8.144% | 35.67% | 15.95%
53.6667 | 3220 | 3.191e-08% | 1.692% | 11.74% | 8.177% | 35.78% | 16.05%
53.8333 | 3230 | 2.982e-08% | 1.692% | 11.86% | 8.21% | 35.89% | 16.15%
54 | 3240 | 2.786e-08% | 1.692% | 11.97% | 8.243% | 36% | 16.25%
54.1667 | 3250 | 2.603e-08% | 1.692% | 12.08% | 8.277% | 36.11% | 16.35%
54.3333 | 3260 | 2.432e-08% | 1.692% | 12.19% | 8.311% | 36.22% | 16.45%
54.5 | 3270 | 2.273e-08% | 1.692% | 12.3% | 8.345% | 36.33% | 16.55%
54.6667 | 3280 | 2.123e-08% | 1.692% | 12.41% | 8.379% | 36.44% | 16.65%
54.8333 | 3290 | 1.984e-08% | 1.692% | 12.52% | 8.414% | 36.56% | 16.75%
55 | 3300 | 1.854e-08% | 1.692% | 12.63% | 8.449% | 36.67% | 16.86%
55.1667 | 3310 | 1.732e-08% | 1.692% | 12.74% | 8.484% | 36.78% | 16.96%
55.3333 | 3320 | 1.618e-08% | 1.692% | 12.86% | 8.52% | 36.89% | 17.06%
55.5 | 3330 | 1.512e-08% | 1.692% | 12.97% | 8.556% | 37% | 17.16%
55.6667 | 3340 | 1.413e-08% | 1.692% | 13.08% | 8.592% | 37.11% | 17.27%
55.8333 | 3350 | 1.32e-08% | 1.692% | 13.19% | 8.629% | 37.22% | 17.37%
56 | 3360 | 1.233e-08% | 1.692% | 13.3% | 8.666% | 37.33% | 17.47%
56.1667 | 3370 | 1.152e-08% | 1.692% | 13.41% | 8.703% | 37.44% | 17.58%
56.3333 | 3380 | 1.077e-08% | 1.692% | 13.52% | 8.741% | 37.56% | 17.68%
56.5 | 3390 | 1.006e-08% | 1.692% | 13.63% | 8.779% | 37.67% | 17.79%
56.6667 | 3400 | 9.401e-09% | 1.692% | 13.74% | 8.817% | 37.78% | 17.89%
56.8333 | 3410 | 8.784e-09% | 1.692% | 13.86% | 8.855% | 37.89% | 18%
57 | 3420 | 8.207e-09% | 1.692% | 13.97% | 8.894% | 38% | 18.1%
57.1667 | 3430 | 7.668e-09% | 1.692% | 14.08% | 8.933% | 38.11% | 18.21%
57.3333 | 3440 | 7.165e-09% | 1.692% | 14.19% | 8.973% | 38.22% | 18.31%
57.5 | 3450 | 6.694e-09% | 1.692% | 14.3% | 9.012% | 38.33% | 18.42%
57.6667 | 3460 | 6.255e-09% | 1.692% | 14.41% | 9.052% | 38.44% | 18.53%
57.8333 | 3470 | 5.844e-09% | 1.692% | 14.52% | 9.093% | 38.56% | 18.64%
58 | 3480 | 5.461e-09% | 1.692% | 14.63% | 9.133% | 38.67% | 18.74%
58.1667 | 3490 | 5.102e-09% | 1.692% | 14.74% | 9.174% | 38.78% | 18.85%
58.3333 | 3500 | 4.767e-09% | 1.692% | 14.86% | 9.216% | 38.89% | 18.96%
58.5 | 3510 | 4.454e-09% | 1.692% | 14.97% | 9.257% | 39% | 19.07%
58.6667 | 3520 | 4.162e-09% | 1.692% | 15.08% | 9.299% | 39.11% | 19.18%
58.8333 | 3530 | 3.888e-09% | 1.692% | 15.19% | 9.341% | 39.22% | 19.28%
59 | 3540 | 3.633e-09% | 1.692% | 15.3% | 9.384% | 39.33% | 19.39%
59.1667 | 3550 | 3.395e-09% | 1.692% | 15.41% | 9.427% | 39.44% | 19.5%
59.3333 | 3560 | 3.172e-09% | 1.692% | 15.52% | 9.47% | 39.56% | 19.61%
59.5 | 3570 | 2.964e-09% | 1.692% | 15.63% | 9.513% | 39.67% | 19.72%
59.6667 | 3580 | 2.769e-09% | 1.692% | 15.74% | 9.557% | 39.78% | 19.83%
59.8333 | 3590 | 2.587e-09% | 1.692% | 15.86% | 9.601% | 39.89% | 19.94%
60 | 3600 | 2.417e-09% | 1.692% | 15.97% | 9.645% | 37.38% | 20.05%
60.1667 | 3610 | 2.259e-09% | 1.692% | 16.08% | 9.69% | 35.04% | 20.15%
60.3333 | 3620 | 2.11e-09% | 1.692% | 16.19% | 9.735% | 32.85% | 20.24%
60.5 | 3630 | 1.972e-09% | 1.692% | 16.3% | 9.78% | 30.8% | 20.32%
60.6667 | 3640 | 1.842e-09% | 1.692% | 16.41% | 9.826% | 28.89% | 20.4%
60.8333 | 3650 | 1.721e-09% | 1.692% | 16.52% | 9.872% | 27.11% | 20.48%
61 | 3660 | 1.608e-09% | 1.692% | 16.63% | 9.918% | 25.44% | 20.55%
61.1667 | 3670 | 1.503e-09% | 1.692% | 16.74% | 9.964% | 23.88% | 20.61%
61.3333 | 3680 | 1.404e-09% | 1.692% | 16.86% | 10.01% | 22.42% | 20.68%
61.5 | 3690 | 1.312e-09% | 1.692% | 16.97% | 10.06% | 21.06% | 20.74%
61.6667 | 3700 | 1.226e-09% | 1.692% | 17.08% | 10.11% | 19.79% | 20.79%
61.8333 | 3710 | 1.145e-09% | 1.692% | 17.19% | 10.15% | 18.6% | 20.84%
62 | 3720 | 1.07e-09% | 1.692% | 17.3% | 10.2% | 17.49% | 20.89%
62.1667 | 3730 | 9.999e-10% | 1.692% | 17.41% | 10.25% | 16.45% | 20.94%
62.3333 | 3740 | 9.343e-10% | 1.692% | 17.52% | 10.3% | 15.49% | 20.98%
62.5 | 3750 | 8.729e-10% | 1.692% | 17.63% | 10.35% | 14.58% | 21.02%
62.6667 | 3760 | 8.156e-10% | 1.692% | 17.74% | 10.4% | 13.73% | 21.06%
62.8333 | 3770 | 7.621e-10% | 1.692% | 17.86% | 10.45% | 12.94% | 21.09%
63 | 3780 | 7.121e-10% | 1.692% | 17.97% | 10.5% | 12.2% | 21.13%
63.1667 | 3790 | 6.653e-10% | 1.692% | 18.08% | 10.55% | 12.32% | 21.16%
63.3333 | 3800 | 6.216e-10% | 1.692% | 18.19% | 10.6% | 12.43% | 21.2%
63.5 | 3810 | 5.808e-10% | 1.692% | 18.3% | 10.65% | 12.54% | 21.23%
63.6667 | 3820 | 5.427e-10% | 1.692% | 18.41% | 10.7% | 12.65% | 21.27%
63.8333 | 3830 | 5.071e-10% | 1.692% | 18.52% | 10.75% | 12.76% | 21.3%
64 | 3840 | 4.738e-10% | 1.692% | 18.63% | 10.8% | 12.87% | 21.34%
64.1667 | 3850 | 4.427e-10% | 1.692% | 18.74% | 10.85% | 12.98% | 21.37%
64.3333 | 3860 | 4.136e-10% | 1.692% | 18.86% | 10.91% | 13.09% | 21.41%
64.5 | 3870 | 3.865e-10% | 1.692% | 18.97% | 10.96% | 13.2% | 21.45%
64.6667 | 3880 | 3.611e-10% | 1.692% | 19.08% | 11.01% | 13.32% | 21.48%
64.8333 | 3890 | 3.374e-10% | 1.692% | 19.19% | 11.07% | 13.43% | 21.52%
65 | 3900 | 3.152e-10% | 1.692% | 19.3% | 11.12% | 13.54% | 21.56%
65.1667 | 3910 | 2.945e-10% | 1.692% | 19.41% | 11.17% | 13.65% | 21.6%
65.3333 | 3920 | 2.752e-10% | 1.692% | 19.52% | 11.23% | 13.76% | 21.64%
65.5 | 3930 | 2.571e-10% | 1.692% | 19.63% | 11.28% | 13.87% | 21.67%
65.6667 | 3940 | 2.402e-10% | 1.692% | 19.74% | 11.34% | 13.98% | 21.71%
65.8333 | 3950 | 2.245e-10% | 1.692% | 19.86% | 11.39% | 14.09% | 21.75%
66 | 3960 | 2.097e-10% | 1.692% | 18.66% | 11.44% | 14.2% | 21.79%
66.1667 | 3970 | 1.96e-10% | 1.692% | 17.55% | 11.49% | 14.32% | 21.83%
66.3333 | 3980 | 1.831e-10% | 1.692% | 16.51% | 11.54% | 14.43% | 21.87%
66.5 | 3990 | 1.711e-10% | 1.692% | 15.54% | 11.58% | 14.54% | 21.91%
66.6667 | 4000 | 1.599e-10% | 1.692% | 14.63% | 11.62% | 14.65% | 21.95%
66.8333 | 4010 | 1.494e-10% | 1.692% | 13.78% | 11.66% | 14.76% | 21.99%
67 | 4020 | 1.396e-10% | 1.692% | 12.98% | 11.7% | 14.87% | 22.03%
67.1667 | 4030 | 1.304e-10% | 1.692% | 12.24% | 11.73% | 14.98% | 22.08%
67.3333 | 4040 | 1.218e-10% | 1.692% | 11.55% | 11.76% | 15.09% | 22.12%
67.5 | 4050 | 1.138e-10% | 1.692% | 10.9% | 11.79% | 15.2% | 22.16%
67.6667 | 4060 | 1.064e-10% | 1.692% | 10.3% | 11.82% | 15.32% | 22.2%
67.8333 | 4070 | 9.938e-11% | 1.692% | 9.733% | 11.85% | 15.43% | 22.25%
68 | 4080 | 9.285e-11% | 1.692% | 9.205% | 11.87% | 15.54% | 22.29%
68.1667 | 4090 | 8.676e-11% | 1.692% | 8.712% | 11.9% | 15.65% | 22.33%
68.3333 | 4100 | 8.106e-11% | 1.692% | 8.251% | 11.92% | 15.76% | 22.38%
68.5 | 4110 | 7.574e-11% | 1.692% | 7.821% | 11.94% | 15.87% | 22.42%
68.6667 | 4120 | 7.077e-11% | 1.692% | 7.418% | 11.96% | 15.98% | 22.46%
68.8333 | 4130 | 6.612e-11% | 1.692% | 7.042% | 11.98% | 16.09% | 22.51%
69 | 4140 | 6.178e-11% | 1.692% | 7.153% | 12% | 16.2% | 22.55%
69.1667 | 4150 | 5.772e-11% | 1.692% | 7.265% | 12.02% | 16.32% | 22.6%
69.3333 | 4160 | 5.393e-11% | 1.692% | 7.376% | 12.04% | 16.43% | 22.65%
69.5 | 4170 | 5.039e-11% | 1.692% | 7.487% | 12.06% | 16.54% | 22.69%
69.6667 | 4180 | 4.709e-11% | 1.692% | 7.598% | 12.09% | 16.65% | 22.74%
69.8333 | 4190 | 4.399e-11% | 1.692% | 7.709% | 12.11% | 16.76% | 22.78%
70 | 4200 | 4.111e-11% | 1.692% | 7.82% | 12.13% | 16.87% | 22.83%
70.1667 | 4210 | 3.841e-11% | 1.692% | 7.931% | 12.15% | 16.98% | 22.88%
70.3333 | 4220 | 3.589e-11% | 1.692% | 8.042% | 12.17% | 17.09% | 22.93%
70.5 | 4230 | 3.353e-11% | 1.692% | 8.153% | 12.2% | 17.2% | 22.97%
70.6667 | 4240 | 3.133e-11% | 1.692% | 8.265% | 12.22% | 17.32% | 23.02%
70.8333 | 4250 | 2.927e-11% | 1.692% | 8.376% | 12.24% | 17.43% | 23.07%
71 | 4260 | 2.735e-11% | 1.692% | 8.487% | 12.27% | 17.54% | 23.12%
71.1667 | 4270 | 2.555e-11% | 1.692% | 8.598% | 12.29% | 17.65% | 23.17%
71.3333 | 4280 | 2.388e-11% | 1.692% | 8.709% | 12.31% | 17.76% | 23.22%
71.5 | 4290 | 2.231e-11% | 1.692% | 8.82% | 12.34% | 17.87% | 23.27%
71.6667 | 4300 | 2.084e-11% | 1.692% | 8.931% | 12.36% | 17.98% | 23.32%
71.8333 | 4310 | 1.948e-11% | 1.692% | 9.042% | 12.39% | 18.09% | 23.37%
72 | 4320 | 1.82e-11% | 1.692% | 9.153% | 12.41% | 18.2% | 23.42%
72.1667 | 4330 | 1.7e-11% | 1.692% | 9.265% | 12.44% | 18.32% | 23.47%
72.3333 | 4340 | 1.589e-11% | 1.692% | 9.376% | 12.47% | 18.43% | 23.52%
72.5 | 4350 | 1.484e-11% | 1.692% | 9.487% | 12.49% | 18.54% | 23.57%
72.6667 | 4360 | 1.387e-11% | 1.692% | 9.598% | 12.52% | 18.65% | 23.62%
72.8333 | 4370 | 1.296e-11% | 1.692% | 9.709% | 12.55% | 18.76% | 23.67%
73 | 4380 | 1.211e-11% | 1.692% | 9.82% | 12.57% | 18.87% | 23.73%
73.1667 | 4390 | 1.131e-11% | 1.692% | 9.931% | 12.6% | 18.98% | 23.78%
73.3333 | 4400 | 1.057e-11% | 1.692% | 10.04% | 12.63% | 19.09% | 23.83%
73.5 | 4410 | 9.876e-12% | 1.692% | 10.15% | 12.66% | 19.2% | 23.89%
73.6667 | 4420 | 9.228e-12% | 1.692% | 10.26% | 12.68% | 19.32% | 23.94%
73.8333 | 4430 | 8.622e-12% | 1.692% | 10.38% | 12.71% | 19.43% | 23.99%
74 | 4440 | 8.056e-12% | 1.692% | 10.49% | 12.74% | 19.54% | 24.05%
74.1667 | 4450 | 7.527e-12% | 1.692% | 10.6% | 12.77% | 19.65% | 24.1%
74.3333 | 4460 | 7.033e-12% | 1.692% | 10.71% | 12.8% | 19.76% | 24.16%
74.5 | 4470 | 6.571e-12% | 1.692% | 10.82% | 12.83% | 19.87% | 24.21%
74.6667 | 4480 | 6.14e-12% | 1.692% | 10.93% | 12.86% | 19.98% | 24.27%
74.8333 | 4490 | 5.737e-12% | 1.692% | 11.04% | 12.89% | 20.09% | 24.32%
75 | 4500 | 5.36e-12% | 1.692% | 11.15% | 12.92% | 20.2% | 24.38%
75.1667 | 4510 | 5.008e-12% | 1.692% | 11.26% | 12.96% | 20.32% | 24.44%
75.3333 | 4520 | 4.68e-12% | 1.692% | 11.38% | 12.99% | 20.43% | 24.49%
75.5 | 4530 | 4.372e-12% | 1.692% | 11.49% | 13.02% | 20.54% | 24.55%
75.6667 | 4540 | 4.085e-12% | 1.692% | 11.6% | 13.05% | 20.65% | 24.61%
75.8333 | 4550 | 3.817e-12% | 1.692% | 11.71% | 13.08% | 20.76% | 24.67%
76 | 4560 | 3.566e-12% | 1.692% | 11.82% | 13.12% | 20.87% | 24.72%
76.1667 | 4570 | 3.332e-12% | 1.692% | 11.93% | 13.15% | 20.98% | 24.78%
76.3333 | 4580 | 3.114e-12% | 1.692% | 12.04% | 13.18% | 21.09% | 24.84%
76.5 | 4590 | 2.909e-12% | 1.692% | 12.15% | 13.22% | 21.2% | 24.9%
76.6667 | 4600 | 2.718e-12% | 1.692% | 12.26% | 13.25% | 21.32% | 24.96%
76.8333 | 4610 | 2.54e-12% | 1.692% | 12.38% | 13.29% | 21.43% | 25.02%
77 | 4620 | 2.373e-12% | 1.692% | 12.49% | 13.32% | 21.54% | 25.08%
77.1667 | 4630 | 2.217e-12% | 1.692% | 12.6% | 13.35% | 21.65% | 25.14%
77.3333 | 4640 | 2.072e-12% | 1.692% | 12.71% | 13.39% | 21.76% | 25.2%
77.5 | 4650 | 1.936e-12% | 1.692% | 12.82% | 13.43% | 21.87% | 25.26%
77.6667 | 4660 | 1.809e-12% | 1.692% | 12.93% | 13.46% | 21.98% | 25.32%
77.8333 | 4670 | 1.69e-12% | 1.692% | 13.04% | 13.5% | 22.09% | 25.38%
78 | 4680 | 1.579e-12% | 1.692% | 13.15% | 13.53% | 22.2% | 25.44%
78.1667 | 4690 | 1.475e-12% | 1.692% | 13.26% | 13.57% | 22.32% | 25.51%
78.3333 | 4700 | 1.378e-12% | 1.692% | 13.38% | 13.61% | 22.43% | 25.57%
78.5 | 4710 | 1.288e-12% | 1.692% | 13.49% | 13.65% | 22.54% | 25.63%
78.6667 | 4720 | 1.203e-12% | 1.692% | 13.6% | 13.68% | 22.65% | 25.69%
78.8333 | 4730 | 1.124e-12% | 1.692% | 13.71% | 13.72% | 22.76% | 25.76%
79 | 4740 | 1.051e-12% | 1.692% | 13.82% | 13.76% | 22.87% | 25.82%
79.1667 | 4750 | 9.816e-13% | 1.692% | 13.93% | 13.8% | 22.98% | 25.88%
79.3333 | 4760 | 9.171e-13% | 1.692% | 14.04% | 13.84% | 23.09% | 25.95%
79.5 | 4770 | 8.569e-13% | 1.692% | 14.15% | 13.88% | 23.2% | 26.01%
79.6667 | 4780 | 8.007e-13% | 1.692% | 14.26% | 13.92% | 23.32% | 26.08%
79.8333 | 4790 | 7.481e-13% | 1.692% | 14.38% | 13.96% | 23.43% | 26.14%
80 | 4800 | 6.99e-13% | 1.692% | 14.49% | 14% | 23.54% | 26.21%
80.1667 | 4810 | 6.531e-13% | 1.692% | 14.6% | 14.04% | 23.65% | 26.27%
80.3333 | 4820 | 6.102e-13% | 1.692% | 14.71% | 14.08% | 23.76% | 26.34%
80.5 | 4830 | 5.702e-13% | 1.692% | 14.82% | 14.12% | 23.87% | 26.41%
80.6667 | 4840 | 5.327e-13% | 1.692% | 14.93% | 14.16% | 23.98% | 26.47%
80.8333 | 4850 | 4.977e-13% | 1.692% | 15.04% | 14.2% | 24.09% | 26.54%
81 | 4860 | 4.651e-13% | 1.692% | 15.15% | 14.24% | 24.2% | 26.61%
81.1667 | 4870 | 4.345e-13% | 1.692% | 15.26% | 14.29% | 24.32% | 26.67%
81.3333 | 4880 | 4.06e-13% | 1.692% | 15.38% | 14.33% | 24.43% | 26.74%
81.5 | 4890 | 3.794e-13% | 1.692% | 15.49% | 14.37% | 24.54% | 26.81%
81.6667 | 4900 | 3.545e-13% | 1.692% | 15.6% | 14.42% | 24.65% | 26.88%
81.8333 | 4910 | 3.312e-13% | 1.692% | 15.71% | 14.46% | 24.76% | 26.95%
82 | 4920 | 3.094e-13% | 1.692% | 15.82% | 14.5% | 24.87% | 27.02%
82.1667 | 4930 | 2.891e-13% | 1.692% | 15.93% | 14.55% | 24.98% | 27.09%
82.3333 | 4940 | 2.701e-13% | 1.692% | 16.04% | 14.59% | 25.09% | 27.16%
82.5 | 4950 | 2.524e-13% | 1.692% | 16.15% | 14.64% | 25.2% | 27.23%
82.6667 | 4960 | 2.358e-13% | 1.692% | 16.26% | 14.68% | 25.32% | 27.3%
82.8333 | 4970 | 2.204e-13% | 1.692% | 16.38% | 14.73% | 25.43% | 27.37%
83 | 4980 | 2.059e-13% | 1.692% | 16.49% | 14.77% | 25.54% | 27.44%
83.1667 | 4990 | 1.924e-13% | 1.692% | 16.6% | 14.82% | 25.65% | 27.51%
83.3333 | 5000 | 1.797e-13% | 1.692% | 16.71% | 14.87% | 25.76% | 27.58%
83.5 | 5010 | 1.679e-13% | 1.692% | 16.82% | 14.91% | 25.87% | 27.65%
83.6667 | 5020 | 1.569e-13% | 1.692% | 16.93% | 14.96% | 25.98% | 27.72%
83.8333 | 5030 | 1.466e-13% | 1.692% | 17.04% | 15.01% | 26.09% | 27.8%
84 | 5040 | 1.37e-13% | 1.692% | 17.15% | 15.06% | 26.2% | 27.87%
84.1667 | 5050 | 1.28e-13% | 1.692% | 17.26% | 15.1% | 26.32% | 27.94%
84.3333 | 5060 | 1.196e-13% | 1.692% | 17.38% | 15.15% | 26.43% | 28.02%
84.5 | 5070 | 1.117e-13% | 1.692% | 17.49% | 15.2% | 26.54% | 28.09%
84.6667 | 5080 | 1.044e-13% | 1.692% | 17.6% | 15.25% | 26.65% | 28.16%
84.8333 | 5090 | 9.755e-14% | 1.692% | 17.71% | 15.3% | 26.76% | 28.24%
85 | 5100 | 9.115e-14% | 1.692% | 17.82% | 15.35% | 26.87% | 28.31%
85.1667 | 5110 | 8.516e-14% | 1.692% | 17.93% | 15.4% | 26.98% | 28.39%
85.3333 | 5120 | 7.957e-14% | 1.692% | 18.04% | 15.45% | 27.09% | 28.46%
85.5 | 5130 | 7.435e-14% | 1.692% | 18.15% | 15.5% | 27.2% | 28.54%
85.6667 | 5140 | 6.947e-14% | 1.692% | 18.26% | 15.55% | 27.32% | 28.61%
85.8333 | 5150 | 6.491e-14% | 1.692% | 18.38% | 15.6% | 27.43% | 28.69%
86 | 5160 | 6.065e-14% | 1.692% | 18.49% | 15.65% | 27.54% | 28.77%
86.1667 | 5170 | 5.666e-14% | 1.692% | 18.6% | 15.7% | 27.65% | 28.84%
86.3333 | 5180 | 5.294e-14% | 1.692% | 18.71% | 15.75% | 27.76% | 28.92%
86.5 | 5190 | 4.947e-14% | 1.692% | 18.82% | 15.81% | 27.87% | 29%
86.6667 | 5200 | 4.622e-14% | 1.692% | 18.93% | 15.86% | 27.98% | 29.08%
86.8333 | 5210 | 4.319e-14% | 1.692% | 19.04% | 15.91% | 28.09% | 29.15%
87 | 5220 | 4.035e-14% | 1.692% | 19.15% | 15.97% | 28.2% | 29.23%
87.1667 | 5230 | 3.77e-14% | 1.692% | 19.26% | 16.02% | 28.32% | 29.31%
87.3333 | 5240 | 3.523e-14% | 1.692% | 19.38% | 16.07% | 28.43% | 29.39%
87.5 | 5250 | 3.291e-14% | 1.692% | 19.49% | 16.13% | 28.54% | 29.47%
87.6667 | 5260 | 3.075e-14% | 1.692% | 19.6% | 16.18% | 28.65% | 29.55%
87.8333 | 5270 | 2.873e-14% | 1.692% | 19.71% | 16.24% | 28.76% | 29.63%
88 | 5280 | 2.685e-14% | 1.692% | 19.82% | 16.29% | 28.87% | 29.71%
88.1667 | 5290 | 2.509e-14% | 1.692% | 19.93% | 16.35% | 28.98% | 29.79%
88.3333 | 5300 | 2.344e-14% | 1.692% | 20.04% | 16.4% | 29.09% | 29.87%
88.5 | 5310 | 2.19e-14% | 1.692% | 20.15% | 16.46% | 29.2% | 29.95%
88.6667 | 5320 | 2.046e-14% | 1.692% | 20.26% | 16.51% | 29.32% | 30.03%
88.8333 | 5330 | 1.912e-14% | 1.692% | 20.38% | 16.57% | 29.43% | 30.11%
89 | 5340 | 1.786e-14% | 1.692% | 19.15% | 16.62% | 29.54% | 30.2%
89.1667 | 5350 | 1.669e-14% | 1.692% | 18% | 16.67% | 29.65% | 30.28%
89.3333 | 5360 | 1.559e-14% | 1.692% | 16.93% | 16.72% | 29.76% | 30.36%
89.5 | 5370 | 1.457e-14% | 1.692% | 15.93% | 16.77% | 29.87% | 30.44%
89.6667 | 5380 | 1.361e-14% | 1.692% | 15% | 16.81% | 29.98% | 30.53%
89.8333 | 5390 | 1.272e-14% | 1.692% | 14.12% | 16.85% | 30.09% | 30.61%
90 | 5400 | 1.189e-14% | 1.692% | 13.31% | 16.88% | 30.2% | 30.7%
90.1667 | 5410 | 1.111e-14% | 1.692% | 12.54% | 16.92% | 30.32% | 30.78%
90.3333 | 5420 | 1.038e-14% | 1.692% | 11.83% | 16.95% | 30.43% | 30.86%
90.5 | 5430 | 9.695e-15% | 1.692% | 11.17% | 16.98% | 30.54% | 30.95%
90.6667 | 5440 | 9.059e-15% | 1.692% | 10.54% | 17.01% | 30.65% | 31.03%
90.8333 | 5450 | 8.464e-15% | 1.692% | 9.964% | 17.04% | 30.76% | 31.12%
91 | 5460 | 7.908e-15% | 1.692% | 9.421% | 17.07% | 30.87% | 31.21%
91.1667 | 5470 | 7.389e-15% | 1.692% | 8.913% | 17.09% | 30.98% | 31.29%
91.3333 | 5480 | 6.904e-15% | 1.692% | 8.439% | 17.11% | 31.09% | 31.38%
91.5 | 5490 | 6.451e-15% | 1.692% | 7.996% | 17.14% | 31.2% | 31.46%
91.6667 | 5500 | 6.027e-15% | 1.692% | 7.582% | 17.16% | 31.32% | 31.55%
91.8333 | 5510 | 5.631e-15% | 1.692% | 7.196% | 17.18% | 31.43% | 31.64%
92 | 5520 | 5.262e-15% | 1.692% | 7.307% | 17.2% | 31.54% | 31.73%
92.1667 | 5530 | 4.916e-15% | 1.692% | 7.418% | 17.22% | 31.65% | 31.81%
92.3333 | 5540 | 4.594e-15% | 1.692% | 7.529% | 17.24% | 31.76% | 31.9%
92.5 | 5550 | 4.292e-15% | 1.692% | 7.64% | 17.26% | 31.87% | 31.99%
92.6667 | 5560 | 4.01e-15% | 1.692% | 7.751% | 17.28% | 31.98% | 32.08%
92.8333 | 5570 | 3.747e-15% | 1.692% | 7.862% | 17.3% | 32.09% | 32.17%
93 | 5580 | 3.501e-15% | 1.692% | 7.973% | 17.33% | 32.2% | 32.26%
93.1667 | 5590 | 3.271e-15% | 1.692% | 8.085% | 17.35% | 32.32% | 32.35%
93.3333 | 5600 | 3.056e-15% | 1.692% | 8.196% | 17.37% | 32.43% | 32.44%
93.5 | 5610 | 2.856e-15% | 1.692% | 8.307% | 17.39% | 32.54% | 32.53%
93.6667 | 5620 | 2.668e-15% | 1.692% | 8.418% | 17.42% | 32.65% | 32.62%
93.8333 | 5630 | 2.493e-15% | 1.692% | 8.529% | 17.44% | 32.76% | 32.71%
94 | 5640 | 2.329e-15% | 1.692% | 8.64% | 17.46% | 32.87% | 32.8%
94.1667 | 5650 | 2.176e-15% | 1.692% | 8.751% | 17.49% | 32.98% | 32.89%
94.3333 | 5660 | 2.034e-15% | 1.692% | 8.862% | 17.51% | 33.09% | 32.99%
94.5 | 5670 | 1.9e-15% | 1.692% | 8.973% | 17.54% | 33.2% | 33.08%
94.6667 | 5680 | 1.775e-15% | 1.692% | 9.085% | 17.56% | 33.32% | 33.17%
94.8333 | 5690 | 1.659e-15% | 1.692% | 9.196% | 17.59% | 33.43% | 33.26%
95 | 5700 | 1.55e-15% | 1.692% | 9.307% | 17.62% | 33.54% | 33.36%
95.1667 | 5710 | 1.448e-15% | 1.692% | 9.418% | 17.64% | 33.65% | 33.45%
95.3333 | 5720 | 1.353e-15% | 1.692% | 9.529% | 17.67% | 33.76% | 33.54%
95.5 | 5730 | 1.264e-15% | 1.692% | 9.64% | 17.69% | 33.87% | 33.64%
95.6667 | 5740 | 1.181e-15% | 1.692% | 9.751% | 17.72% | 33.98% | 33.73%
95.8333 | 5750 | 1.104e-15% | 1.692% | 9.862% | 17.75% | 34.09% | 33.83%
96 | 5760 | 1.031e-15% | 1.692% | 9.973% | 17.78% | 34.2% | 33.92%
96.1667 | 5770 | 9.635e-16% | 1.692% | 10.08% | 17.81% | 34.32% | 34.02%
96.3333 | 5780 | 9.003e-16% | 1.692% | 10.2% | 17.83% | 34.43% | 34.11%
96.5 | 5790 | 8.412e-16% | 1.692% | 10.31% | 17.86% | 34.54% | 34.21%
96.6667 | 5800 | 7.859e-16% | 1.692% | 10.42% | 17.89% | 34.65% | 34.3%
96.8333 | 5810 | 7.343e-16% | 1.692% | 10.53% | 17.92% | 34.76% | 34.4%
97 | 5820 | 6.861e-16% | 1.692% | 10.64% | 17.95% | 34.87% | 34.5%
97.1667 | 5830 | 6.411e-16% | 1.692% | 10.75% | 17.98% | 34.98% | 34.6%
97.3333 | 5840 | 5.99e-16% | 1.692% | 10.86% | 18.01% | 35.09% | 34.69%
97.5 | 5850 | 5.597e-16% | 1.692% | 10.97% | 18.04% | 35.2% | 34.79%
97.6667 | 5860 | 5.229e-16% | 1.692% | 11.08% | 18.07% | 35.32% | 34.89%
97.8333 | 5870 | 4.886e-16% | 1.692% | 11.2% | 18.1% | 35.43% | 34.99%
98 | 5880 | 4.565e-16% | 1.692% | 11.31% | 18.13% | 35.54% | 35.09%
98.1667 | 5890 | 4.266e-16% | 1.692% | 11.42% | 18.17% | 35.65% | 35.18%
98.3333 | 5900 | 3.986e-16% | 1.692% | 11.53% | 18.2% | 35.76% | 35.28%
98.5 | 5910 | 3.724e-16% | 1.692% | 11.64% | 18.23% | 35.87% | 35.38%
98.6667 | 5920 | 3.479e-16% | 1.692% | 11.75% | 18.26% | 35.98% | 35.48%
98.8333 | 5930 | 3.251e-16% | 1.692% | 11.86% | 18.3% | 36.09% | 35.58%
99 | 5940 | 3.038e-16% | 1.692% | 11.97% | 18.33% | 36.2% | 35.68%
99.1667 | 5950 | 2.838e-16% | 1.692% | 12.08% | 18.36% | 36.32% | 35.79%
99.3333 | 5960 | 2.652e-16% | 1.692% | 12.2% | 18.4% | 36.43% | 35.89%
99.5 | 5970 | 2.478e-16% | 1.692% | 12.31% | 18.43% | 36.54% | 35.99%
99.6667 | 5980 | 2.315e-16% | 1.692% | 12.42% | 18.46% | 36.65% | 36.09%
99.8333 | 5990 | 2.163e-16% | 1.692% | 12.53% | 18.5% | 36.76% | 36.19%
100 | 6000 | 2.021e-16% | 1.692% | 12.64% | 18.53% | 36.87% | 36.29%
100.1667 | 6010 | 1.888e-16% | 1.692% | 12.75% | 18.57% | 36.98% | 36.4%
100.3333 | 6020 | 1.764e-16% | 1.692% | 12.86% | 18.61% | 37.09% | 36.5%
100.5 | 6030 | 1.649e-16% | 1.692% | 12.97% | 18.64% | 37.2% | 36.6%
100.6667 | 6040 | 1.54e-16% | 1.692% | 13.08% | 18.68% | 37.32% | 36.71%
100.8333 | 6050 | 1.439e-16% | 1.692% | 13.2% | 18.71% | 37.43% | 36.81%
101 | 6060 | 1.345e-16% | 1.692% | 13.31% | 18.75% | 37.54% | 36.92%
101.1667 | 6070 | 1.256e-16% | 1.692% | 13.42% | 18.79% | 37.65% | 37.02%
101.3333 | 6080 | 1.174e-16% | 1.692% | 13.53% | 18.83% | 37.76% | 37.12%
101.5 | 6090 | 1.097e-16% | 1.692% | 13.64% | 18.86% | 37.87% | 37.23%
101.6667 | 6100 | 1.025e-16% | 1.692% | 13.75% | 18.9% | 37.98% | 37.34%
101.8333 | 6110 | 9.576e-17% | 1.692% | 13.86% | 18.94% | 38.09% | 37.44%
102 | 6120 | 8.947e-17% | 1.692% | 13.97% | 18.98% | 38.2% | 37.55%
102.1667 | 6130 | 8.36e-17% | 1.692% | 14.08% | 19.02% | 38.32% | 37.65%
102.3333 | 6140 | 7.811e-17% | 1.692% | 14.2% | 19.06% | 38.43% | 37.76%
102.5 | 6150 | 7.298e-17% | 1.692% | 14.31% | 19.1% | 38.54% | 37.87%
102.6667 | 6160 | 6.819e-17% | 1.692% | 14.42% | 19.14% | 38.65% | 37.98%
102.8333 | 6170 | 6.371e-17% | 1.692% | 14.53% | 19.18% | 38.76% | 38.08%
103 | 6180 | 5.953e-17% | 1.692% | 14.64% | 19.22% | 38.87% | 38.19%
103.1667 | 6190 | 5.562e-17% | 1.692% | 14.75% | 19.26% | 38.98% | 38.3%
103.3333 | 6200 | 5.197e-17% | 1.692% | 14.86% | 19.3% | 39.09% | 38.41%
103.5 | 6210 | 4.856e-17% | 1.692% | 14.97% | 19.34% | 39.2% | 38.52%
103.6667 | 6220 | 4.537e-17% | 1.692% | 15.08% | 19.39% | 39.32% | 38.63%
103.8333 | 6230 | 4.239e-17% | 1.692% | 15.2% | 19.43% | 39.43% | 38.74%
104 | 6240 | 3.961e-17% | 1.692% | 15.31% | 19.47% | 39.54% | 38.85%
104.1667 | 6250 | 3.701e-17% | 1.692% | 15.42% | 19.51% | 39.65% | 38.96%
104.3333 | 6260 | 3.458e-17% | 1.692% | 15.53% | 19.56% | 39.76% | 39.07%
104.5 | 6270 | 3.231e-17% | 1.692% | 15.64% | 19.6% | 39.87% | 39.18%
104.6667 | 6280 | 3.019e-17% | 1.692% | 15.75% | 19.64% | 39.98% | 39.29%
104.8333 | 6290 | 2.821e-17% | 1.692% | 15.86% | 19.69% | 40.09% | 39.4%
105 | 6300 | 2.635e-17% | 1.692% | 15.97% | 19.73% | 40.2% | 39.51%
105.1667 | 6310 | 2.462e-17% | 1.692% | 16.08% | 19.78% | 40.32% | 39.62%
105.3333 | 6320 | 2.301e-17% | 1.692% | 16.2% | 19.82% | 40.43% | 39.73%
105.5 | 6330 | 2.15e-17% | 1.692% | 16.31% | 19.87% | 40.54% | 39.85%
105.6667 | 6340 | 2.009e-17% | 1.692% | 16.42% | 19.91% | 40.65% | 39.96%
105.8333 | 6350 | 1.877e-17% | 1.692% | 16.53% | 19.96% | 40.76% | 40.07%
106 | 6360 | 1.754e-17% | 1.692% | 16.64% | 20% | 40.87% | 40.19%
106.1667 | 6370 | 1.638e-17% | 1.692% | 16.75% | 20.05% | 40.98% | 40.3%
106.3333 | 6380 | 1.531e-17% | 1.692% | 16.86% | 20.1% | 41.09% | 40.42%
106.5 | 6390 | 1.43e-17% | 1.692% | 16.97% | 20.14% | 41.2% | 40.53%
106.6667 | 6400 | 1.336e-17% | 1.692% | 17.08% | 20.19% | 41.32% | 40.64%
106.8333 | 6410 | 1.249e-17% | 1.692% | 17.2% | 20.24% | 41.43% | 40.76%
107 | 6420 | 1.167e-17% | 1.692% | 17.31% | 20.29% | 41.54% | 40.87%
107.1667 | 6430 | 1.09e-17% | 1.692% | 17.42% | 20.34% | 41.65% | 40.99%
107.3333 | 6440 | 1.019e-17% | 1.692% | 17.53% | 20.39% | 41.76% | 41.11%
107.5 | 6450 | 9.517e-18% | 1.692% | 17.64% | 20.43% | 41.87% | 41.22%
107.6667 | 6460 | 8.892e-18% | 1.692% | 17.75% | 20.48% | 41.98% | 41.34%
107.8333 | 6470 | 8.308e-18% | 1.692% | 17.86% | 20.53% | 42.09% | 41.46%
108 | 6480 | 7.763e-18% | 1.692% | 17.97% | 20.58% | 42.2% | 41.57%
108.1667 | 6490 | 7.253e-18% | 1.692% | 18.08% | 20.63% | 42.32% | 41.69%
108.3333 | 6500 | 6.777e-18% | 1.692% | 18.2% | 20.68% | 42.43% | 41.81%
108.5 | 6510 | 6.332e-18% | 1.692% | 18.31% | 20.73% | 42.54% | 41.93%
108.6667 | 6520 | 5.916e-18% | 1.692% | 18.42% | 20.79% | 42.65% | 42.05%
108.8333 | 6530 | 5.528e-18% | 1.692% | 18.53% | 20.84% | 42.76% | 42.16%
109 | 6540 | 5.165e-18% | 1.692% | 18.64% | 20.89% | 42.87% | 42.28%
109.1667 | 6550 | 4.826e-18% | 1.692% | 18.75% | 20.94% | 42.98% | 42.4%
109.3333 | 6560 | 4.509e-18% | 1.692% | 18.86% | 20.99% | 43.09% | 42.52%
109.5 | 6570 | 4.213e-18% | 1.692% | 18.97% | 21.05% | 43.2% | 42.64%
109.6667 | 6580 | 3.937e-18% | 1.692% | 19.08% | 21.1% | 43.32% | 42.76%
109.8333 | 6590 | 3.678e-18% | 1.692% | 19.2% | 21.15% | 43.43% | 42.88%
110 | 6600 | 3.437e-18% | 1.692% | 19.31% | 21.21% | 43.54% | 43%
110.1667 | 6610 | 3.211e-18% | 1.692% | 19.42% | 21.26% | 43.65% | 43.13%
110.3333 | 6620 | 3e-18% | 1.692% | 19.53% | 21.31% | 43.76% | 43.25%
110.5 | 6630 | 2.803e-18% | 1.692% | 19.64% | 21.37% | 43.87% | 43.37%
110.6667 | 6640 | 2.619e-18% | 1.692% | 19.75% | 21.42% | 43.98% | 43.49%
110.8333 | 6650 | 2.447e-18% | 1.692% | 19.86% | 21.48% | 44.09% | 43.61%
111 | 6660 | 2.287e-18% | 1.692% | 19.97% | 21.53% | 44.2% | 43.74%
111.1667 | 6670 | 2.136e-18% | 1.692% | 20.08% | 21.59% | 44.32% | 43.86%
111.3333 | 6680 | 1.996e-18% | 1.692% | 20.2% | 21.65% | 44.43% | 43.98%
111.5 | 6690 | 1.865e-18% | 1.692% | 20.31% | 21.7% | 44.54% | 44.11%
111.6667 | 6700 | 1.743e-18% | 1.692% | 20.42% | 21.76% | 44.65% | 44.23%
111.8333 | 6710 | 1.628e-18% | 1.692% | 20.53% | 21.82% | 44.76% | 44.36%
112 | 6720 | 1.521e-18% | 1.692% | 19.29% | 21.87% | 44.87% | 44.48%
112.1667 | 6730 | 1.422e-18% | 1.692% | 18.14% | 21.92% | 44.98% | 44.6%
112.3333 | 6740 | 1.328e-18% | 1.692% | 17.06% | 21.97% | 45.09% | 44.73%
112.5 | 6750 | 1.241e-18% | 1.692% | 16.05% | 22.01% | 45.2% | 44.86%
112.6667 | 6760 | 1.16e-18% | 1.692% | 15.11% | 22.05% | 45.32% | 44.98%
112.8333 | 6770 | 1.083e-18% | 1.692% | 14.23% | 22.09% | 45.43% | 45.11%
113 | 6780 | 1.012e-18% | 1.692% | 13.4% | 22.13% | 45.54% | 45.23%
113.1667 | 6790 | 9.458e-19% | 1.692% | 12.63% | 22.17% | 45.65% | 45.36%
113.3333 | 6800 | 8.837e-19% | 1.692% | 11.92% | 22.2% | 45.76% | 45.49%
113.5 | 6810 | 8.257e-19% | 1.692% | 11.24% | 22.23% | 45.87% | 45.62%
113.6667 | 6820 | 7.715e-19% | 1.692% | 10.62% | 22.26% | 45.98% | 45.74%
113.8333 | 6830 | 7.209e-19% | 1.692% | 10.03% | 22.29% | 46.09% | 45.87%
114 | 6840 | 6.735e-19% | 1.692% | 9.484% | 22.31% | 46.2% | 46%
114.1667 | 6850 | 6.293e-19% | 1.692% | 8.972% | 22.34% | 46.32% | 46.13%
114.3333 | 6860 | 5.88e-19% | 1.692% | 8.495% | 22.36% | 46.43% | 46.26%
114.5 | 6870 | 5.494e-19% | 1.692% | 8.048% | 22.39% | 46.54% | 46.39%
114.6667 | 6880 | 5.133e-19% | 1.692% | 7.631% | 22.41% | 46.65% | 46.52%
114.8333 | 6890 | 4.796e-19% | 1.692% | 7.241% | 22.43% | 46.76% | 46.65%
115 | 6900 | 4.481e-19% | 1.692% | 7.352% | 22.45% | 46.87% | 46.78%
115.1667 | 6910 | 4.187e-19% | 1.692% | 7.463% | 22.47% | 46.98% | 46.91%
115.3333 | 6920 | 3.912e-19% | 1.692% | 7.574% | 22.49% | 47.09% | 47.04%
115.5 | 6930 | 3.655e-19% | 1.692% | 7.685% | 22.51% | 47.2% | 47.17%
115.6667 | 6940 | 3.415e-19% | 1.692% | 7.796% | 22.53% | 47.32% | 47.3%
115.8333 | 6950 | 3.191e-19% | 1.692% | 7.908% | 22.55% | 47.43% | 47.43%
116 | 6960 | 2.982e-19% | 1.692% | 8.019% | 22.58% | 47.54% | 47.56%
116.1667 | 6970 | 2.786e-19% | 1.692% | 8.13% | 22.6% | 47.65% | 47.7%
116.3333 | 6980 | 2.603e-19% | 1.692% | 8.241% | 22.62% | 47.76% | 47.83%
116.5 | 6990 | 2.432e-19% | 1.692% | 8.352% | 22.64% | 47.87% | 47.96%
116.6667 | 7000 | 2.273e-19% | 1.692% | 8.463% | 22.67% | 47.98% | 48.1%
116.8333 | 7010 | 2.123e-19% | 1.692% | 8.574% | 22.69% | 48.09% | 48.23%
117 | 7020 | 1.984e-19% | 1.692% | 8.685% | 22.72% | 48.2% | 48.36%
117.1667 | 7030 | 1.854e-19% | 1.692% | 8.796% | 22.74% | 48.32% | 48.5%
117.3333 | 7040 | 1.732e-19% | 1.692% | 8.908% | 22.77% | 48.43% | 48.63%
117.5 | 7050 | 1.618e-19% | 1.692% | 9.019% | 22.79% | 48.54% | 48.77%
117.6667 | 7060 | 1.512e-19% | 1.692% | 9.13% | 22.82% | 48.65% | 48.9%
117.8333 | 7070 | 1.413e-19% | 1.692% | 9.241% | 22.84% | 48.76% | 49.04%
118 | 7080 | 1.32e-19% | 1.692% | 9.352% | 22.87% | 48.87% | 49.17%
118.1667 | 7090 | 1.233e-19% | 1.692% | 9.463% | 22.89% | 48.98% | 49.31%
118.3333 | 7100 | 1.152e-19% | 1.692% | 9.574% | 22.92% | 49.09% | 49.44%
118.5 | 7110 | 1.077e-19% | 1.692% | 9.685% | 22.95% | 49.2% | 49.58%
118.6667 | 7120 | 1.006e-19% | 1.692% | 9.796% | 22.97% | 49.32% | 49.72%
118.8333 | 7130 | 9.4e-20% | 1.692% | 9.908% | 23% | 49.43% | 49.86%
119 | 7140 | 8.783e-20% | 1.692% | 10.02% | 23.03% | 49.54% | 49.99%
119.1667 | 7150 | 8.206e-20% | 1.692% | 10.13% | 23.06% | 49.65% | 50.13%
119.3333 | 7160 | 7.668e-20% | 1.692% | 10.24% | 23.09% | 49.76% | 50.27%
119.5 | 7170 | 7.164e-20% | 1.692% | 10.35% | 23.11% | 49.87% | 50.41%
119.6667 | 7180 | 6.694e-20% | 1.692% | 10.46% | 23.14% | 49.98% | 50.55%
119.8333 | 7190 | 6.254e-20% | 1.692% | 10.57% | 23.17% | 50.09% | 50.69%
120 | 7200 | 5.844e-20% | 1.692% | 10.69% | 23.2% | 50.2% | 50.83%

## Raum1_Kipplüftung
Berechnen der permanenten Kipplüftung |  |  |  |  | Version 0.70Beta |  |  | Dr. Michael Klarner | mklarner@zahnmedizin-klarner.de
Sinn ist das Erkennen von unzureichender Lüftung auf Grund von zu kleinen Fenstern im Vergleich zur Raumgröße
Es handelt sich nur um sehr grobe Schätzwerte, da Raumgegebenheiten entscheidend sind und die Temperaturdifferenz während des Lüftens abfällt.
Grüne Felder müssen ausgefüllt werden. Gelbe Felder werden berechnet (oder von Blatt "Raum1_Stoßlüftung" übernommen)
Raumbreite (m): | 8.24 | Raumtiefe (m): |  | 6.18
Raumhöhe (m): | 3.7 | Raumvolumen (m³): |  | 188.4158
Außentemperatur (°C): | 3 | Innentemperatur: |  | 20
Temperaturdifferenz |  | 17 | beim permanenten Lüften ist es wichtig die Temperaturen zu kontrollieren!
Fenster Nummer | 1 | 2 | 3 | 4 | 5 | 6
B(lichte Öffnung) | 0.8 | 0.8 | 0.8 | 0.8 | 0.8 | 0.8 | alle Angaben in Meter (m)
H(lichte Öffnung) | 1.5 | 1.5 | 1.5 | 1.5 | 1.5 | 1.5 | 5,5cm=0,055m
a(Falz) | 0.06 | 0.06 | 0.06 | 0.06 | 0.06 | 0.06
a(Fi-Ra) | 0.14 | 0.14 | 0.14 | 0.14 | 0.14 | 0.14
a(Laib) | 0.1 | 0.1 | 0.1 | 0.1 | 0.1 | 0.1
ϕ(Öffnungswinkel°) | 7.6623 | 7.6623 | 7.6623 | 7.6623 | 7.6623 | 7.6623
Hϕ(a(Falz)/sinϕ) | 0.45 | 0.45 | 0.45 | 0.45 | 0.45 | 0.45
Korrekturfaktor Laib | 0.82857 | 0.82857 | 0.82857 | 0.82857 | 0.82857 | 0.82857
H(Wirk) | 0.7 | 0.7 | 0.7 | 0.7 | 0.7 | 0.7
A(wirk) | 0.071533 | 0.071533 | 0.071533 | 0.071533 | 0.071533 | 0.071533
Luftmenge/Stunde | 118.3945 | 118.3945 | 118.3945 | 118.3945 | 118.3945 | 118.3945 | m³/h
Summe theoretische Luftmenge/Stunde |  | 710.3668 | m³/h | Dies ist ein hypothetischer Luftvolumenstrom (Berechnet nach L.Rouvel)
geschätzte Luftwechselrate: |  | 3.7702
Kippfläche (m²): | 1.932 | Personen: | 3 |  | Priniziell ist die Überwachung der CO2-Konzentration mittels "CO2-Ampel" sinnvoll.
|  |  | Kriterium erfüllt: |  | Frischluft CO2 ist etwa 410ppm
Mindestluftwechselfläche nach ASR A3.6 (2012) |  |  | JA |  | Eine CO2-Konzentration von unter 1000ppm wird empfohlen.
CO2-Ausgleich erfüllt? | BAuA F2072 | 20m³/(h*P) | JA |  | Annahmen 20 bzw. 30m³/(h*P) gelten für Aufenthalt ohne stärkere körperliche Betätigung
(prognostisch) | DIN 16798-1 | 25m³/(h*P) | JA
| DIN 1946-6 | 30m³/(h*P) | JA
Konzentrationsverlauf OHNE neu entstandenes Aerosol/Exposition |  |  |  | Konzentrationsverlauf MIT neu entstandenem Aerosol/Exposition
Exposition:
Kontinuierliche Zunahme | 0.1111%
pro 10 Sek.
Zeit(Min.) | Zeit (s) | Kipplüften | Kipplüften+Exp | Kipplüften+Exp | Exp. | Risiko
0 | 0 | 100% | 100% | 0% | 0% | 0%
0.16667 | 10 | 98.96% | 99.07% | 0.1111% | 0.1111% | 0.0003086%
0.33333 | 20 | 97.93% | 98.15% | 0.2211% | 0.2222% | 0.0009227%
0.5 | 30 | 96.91% | 97.24% | 0.3299% | 0.3333% | 0.001839%
0.66667 | 40 | 95.9% | 96.33% | 0.4375% | 0.4444% | 0.003054%
0.83333 | 50 | 94.9% | 95.44% | 0.5441% | 0.5556% | 0.004566%
1 | 60 | 93.91% | 94.56% | 0.6495% | 0.6667% | 0.00637%
1.1667 | 70 | 92.93% | 93.69% | 0.7539% | 0.7778% | 0.008464%
1.3333 | 80 | 91.96% | 92.82% | 0.8571% | 0.8889% | 0.01085%
1.5 | 90 | 91.01% | 91.96% | 0.9593% | 1% | 0.01351%
1.6667 | 100 | 90.06% | 91.12% | 1.06% | 1.111% | 0.01646%
1.8333 | 110 | 89.12% | 90.28% | 1.161% | 1.222% | 0.01968%
2 | 120 | 88.19% | 89.45% | 1.26% | 1.333% | 0.02318%
2.1667 | 130 | 87.27% | 88.63% | 1.358% | 1.444% | 0.02695%
2.3333 | 140 | 86.36% | 87.82% | 1.454% | 1.556% | 0.03099%
2.5 | 150 | 85.46% | 87.01% | 1.55% | 1.667% | 0.0353%
2.6667 | 160 | 84.57% | 86.22% | 1.645% | 1.778% | 0.03987%
2.8333 | 170 | 83.69% | 85.43% | 1.739% | 1.889% | 0.0447%
3 | 180 | 82.82% | 84.65% | 1.832% | 2% | 0.04979%
3.1667 | 190 | 81.96% | 83.88% | 1.924% | 2.111% | 0.05513%
3.3333 | 200 | 81.1% | 83.12% | 2.015% | 2.222% | 0.06073%
3.5 | 210 | 80.26% | 82.36% | 2.106% | 2.333% | 0.06658%
3.6667 | 220 | 79.42% | 81.62% | 2.195% | 2.444% | 0.07268%
3.8333 | 230 | 78.59% | 80.88% | 2.283% | 2.556% | 0.07902%
4 | 240 | 77.78% | 80.15% | 2.37% | 2.667% | 0.0856%
4.1667 | 250 | 76.96% | 79.42% | 2.457% | 2.778% | 0.09243%
4.3333 | 260 | 76.16% | 78.71% | 2.542% | 2.889% | 0.09949%
4.5 | 270 | 75.37% | 78% | 2.627% | 3% | 0.1068%
4.6667 | 280 | 74.58% | 77.3% | 2.711% | 3.111% | 0.1143%
4.8333 | 290 | 73.81% | 76.6% | 2.793% | 3.222% | 0.1221%
5 | 300 | 73.04% | 75.91% | 2.875% | 3.333% | 0.1301%
5.1667 | 310 | 72.28% | 75.23% | 2.957% | 3.444% | 0.1383%
5.3333 | 320 | 71.52% | 74.56% | 3.037% | 3.556% | 0.1467%
5.5 | 330 | 70.78% | 73.9% | 3.116% | 3.667% | 0.1554%
5.6667 | 340 | 70.04% | 73.24% | 3.195% | 3.778% | 0.1642%
5.8333 | 350 | 69.31% | 72.59% | 3.273% | 3.889% | 0.1733%
6 | 360 | 68.59% | 71.94% | 3.35% | 4% | 0.1826%
6.1667 | 370 | 67.88% | 71.3% | 3.426% | 4.111% | 0.1922%
6.3333 | 380 | 67.17% | 70.67% | 3.502% | 4.222% | 0.2019%
6.5 | 390 | 66.47% | 70.04% | 3.576% | 4.333% | 0.2118%
6.6667 | 400 | 65.78% | 69.43% | 3.65% | 4.444% | 0.222%
6.8333 | 410 | 65.09% | 68.81% | 3.723% | 4.556% | 0.2323%
7 | 420 | 64.41% | 68.21% | 3.795% | 4.667% | 0.2428%
7.1667 | 430 | 63.74% | 67.61% | 3.867% | 4.778% | 0.2536%
7.3333 | 440 | 63.08% | 67.02% | 3.938% | 4.889% | 0.2645%
7.5 | 450 | 62.42% | 66.43% | 4.008% | 5% | 0.2757%
7.6667 | 460 | 61.77% | 65.85% | 4.077% | 5.111% | 0.287%
7.8333 | 470 | 61.13% | 65.27% | 4.146% | 5.222% | 0.2985%
8 | 480 | 60.49% | 64.7% | 4.214% | 5.333% | 0.3102%
8.1667 | 490 | 59.86% | 64.14% | 4.281% | 5.444% | 0.3221%
8.3333 | 500 | 59.24% | 63.58% | 4.348% | 5.556% | 0.3342%
8.5 | 510 | 58.62% | 63.03% | 4.413% | 5.667% | 0.3464%
8.6667 | 520 | 58.01% | 62.49% | 4.478% | 5.778% | 0.3589%
8.8333 | 530 | 57.4% | 61.95% | 4.543% | 5.889% | 0.3715%
9 | 540 | 56.81% | 61.41% | 4.607% | 6% | 0.3843%
9.1667 | 550 | 56.21% | 60.88% | 4.67% | 6.111% | 0.3973%
9.3333 | 560 | 55.63% | 60.36% | 4.732% | 6.222% | 0.4104%
9.5 | 570 | 55.05% | 59.84% | 4.794% | 6.333% | 0.4237%
9.6667 | 580 | 54.48% | 59.33% | 4.855% | 6.444% | 0.4372%
9.8333 | 590 | 53.91% | 58.82% | 4.916% | 6.556% | 0.4509%
10 | 600 | 53.35% | 58.32% | 4.976% | 6.667% | 0.4647%
10.1667 | 610 | 52.79% | 57.83% | 5.035% | 6.778% | 0.4787%
10.3333 | 620 | 52.24% | 57.33% | 5.094% | 6.889% | 0.4928%
10.5 | 630 | 51.7% | 56.85% | 5.152% | 7% | 0.5071%
10.6667 | 640 | 51.16% | 56.37% | 5.209% | 7.111% | 0.5216%
10.8333 | 650 | 50.62% | 55.89% | 5.266% | 7.222% | 0.5362%
11 | 660 | 50.1% | 55.42% | 5.322% | 7.333% | 0.551%
11.1667 | 670 | 49.58% | 54.95% | 5.378% | 7.444% | 0.5659%
11.3333 | 680 | 49.06% | 54.49% | 5.433% | 7.556% | 0.581%
11.5 | 690 | 48.55% | 54.04% | 5.487% | 7.667% | 0.5963%
11.6667 | 700 | 48.04% | 53.58% | 5.541% | 7.778% | 0.6117%
11.8333 | 710 | 47.54% | 53.14% | 5.595% | 7.889% | 0.6272%
12 | 720 | 47.05% | 52.69% | 5.648% | 8% | 0.6429%
12.1667 | 730 | 46.56% | 52.26% | 5.7% | 8.111% | 0.6587%
12.3333 | 740 | 46.07% | 51.82% | 5.752% | 8.222% | 0.6747%
12.5 | 750 | 45.59% | 51.39% | 5.803% | 8.333% | 0.6908%
12.6667 | 760 | 45.12% | 50.97% | 5.853% | 8.444% | 0.7071%
12.8333 | 770 | 44.65% | 50.55% | 5.904% | 8.556% | 0.7235%
13 | 780 | 44.18% | 50.13% | 5.953% | 8.667% | 0.74%
13.1667 | 790 | 43.72% | 49.72% | 6.002% | 8.778% | 0.7567%
13.3333 | 800 | 43.27% | 49.32% | 6.051% | 8.889% | 0.7735%
13.5 | 810 | 42.81% | 48.91% | 6.099% | 9% | 0.7904%
13.6667 | 820 | 42.37% | 48.51% | 6.147% | 9.111% | 0.8075%
13.8333 | 830 | 41.93% | 48.12% | 6.194% | 9.222% | 0.8247%
14 | 840 | 41.49% | 47.73% | 6.24% | 9.333% | 0.8421%
14.1667 | 850 | 41.06% | 47.34% | 6.286% | 9.444% | 0.8595%
14.3333 | 860 | 40.63% | 46.96% | 6.332% | 9.556% | 0.8771%
14.5 | 870 | 40.21% | 46.58% | 6.377% | 9.667% | 0.8948%
14.6667 | 880 | 39.79% | 46.21% | 6.422% | 9.778% | 0.9127%
14.8333 | 890 | 39.37% | 45.84% | 6.466% | 9.889% | 0.9306%
15 | 900 | 38.96% | 45.47% | 6.51% | 10% | 0.9487%
15.1667 | 910 | 38.56% | 45.11% | 6.553% | 10.11% | 0.9669%
15.3333 | 920 | 38.16% | 44.75% | 6.596% | 10.22% | 0.9852%
15.5 | 930 | 37.76% | 44.4% | 6.638% | 10.33% | 1.004%
15.6667 | 940 | 37.36% | 44.04% | 6.68% | 10.44% | 1.022%
15.8333 | 950 | 36.98% | 43.7% | 6.722% | 10.56% | 1.041%
16 | 960 | 36.59% | 43.35% | 6.763% | 10.67% | 1.06%
16.1667 | 970 | 36.21% | 43.01% | 6.803% | 10.78% | 1.079%
16.3333 | 980 | 35.83% | 42.68% | 6.844% | 10.89% | 1.098%
16.5 | 990 | 35.46% | 42.34% | 6.883% | 11% | 1.117%
16.6667 | 1000 | 35.09% | 42.01% | 6.923% | 11.11% | 1.136%
16.8333 | 1010 | 34.72% | 41.69% | 6.962% | 11.22% | 1.155%
17 | 1020 | 34.36% | 41.36% | 7% | 11.33% | 1.175%
17.1667 | 1030 | 34% | 41.04% | 7.039% | 11.44% | 1.194%
17.3333 | 1040 | 33.65% | 40.73% | 7.076% | 11.56% | 1.214%
17.5 | 1050 | 33.3% | 40.41% | 7.114% | 11.67% | 1.234%
17.6667 | 1060 | 32.95% | 40.1% | 7.151% | 11.78% | 1.254%
17.8333 | 1070 | 32.61% | 39.8% | 7.187% | 11.89% | 1.274%
18 | 1080 | 32.27% | 39.49% | 7.224% | 12% | 1.294%
18.1667 | 1090 | 31.93% | 39.19% | 7.259% | 12.11% | 1.314%
18.3333 | 1100 | 31.6% | 38.9% | 7.295% | 12.22% | 1.334%
18.5 | 1110 | 31.27% | 38.6% | 7.33% | 12.33% | 1.354%
18.6667 | 1120 | 30.95% | 38.31% | 7.365% | 12.44% | 1.375%
18.8333 | 1130 | 30.62% | 38.02% | 7.399% | 12.56% | 1.395%
19 | 1140 | 30.3% | 37.74% | 7.433% | 12.67% | 1.416%
19.1667 | 1150 | 29.99% | 37.45% | 7.467% | 12.78% | 1.437%
19.3333 | 1160 | 29.68% | 37.18% | 7.5% | 12.89% | 1.458%
19.5 | 1170 | 29.37% | 36.9% | 7.533% | 13% | 1.479%
19.6667 | 1180 | 29.06% | 36.63% | 7.566% | 13.11% | 1.5%
19.8333 | 1190 | 28.76% | 36.36% | 7.598% | 13.22% | 1.521%
20 | 1200 | 28.46% | 36.09% | 7.63% | 13.33% | 1.542%
20.1667 | 1210 | 28.16% | 35.82% | 7.662% | 13.44% | 1.563%
20.3333 | 1220 | 27.87% | 35.56% | 7.693% | 13.56% | 1.585%
20.5 | 1230 | 27.58% | 35.3% | 7.724% | 13.67% | 1.606%
20.6667 | 1240 | 27.29% | 35.05% | 7.755% | 13.78% | 1.628%
20.8333 | 1250 | 27.01% | 34.79% | 7.785% | 13.89% | 1.649%
21 | 1260 | 26.72% | 34.54% | 7.815% | 14% | 1.671%
21.1667 | 1270 | 26.45% | 34.29% | 7.845% | 14.11% | 1.693%
21.3333 | 1280 | 26.17% | 34.04% | 7.874% | 14.22% | 1.714%
21.5 | 1290 | 25.9% | 33.8% | 7.903% | 14.33% | 1.736%
21.6667 | 1300 | 25.63% | 33.56% | 7.932% | 14.44% | 1.758%
21.8333 | 1310 | 25.36% | 33.32% | 7.96% | 14.56% | 1.781%
22 | 1320 | 25.1% | 33.09% | 7.988% | 14.67% | 1.803%
22.1667 | 1330 | 24.84% | 32.85% | 8.016% | 14.78% | 1.825%
22.3333 | 1340 | 24.58% | 32.62% | 8.044% | 14.89% | 1.847%
22.5 | 1350 | 24.32% | 32.39% | 8.071% | 15% | 1.87%
22.6667 | 1360 | 24.07% | 32.17% | 8.098% | 15.11% | 1.892%
22.8333 | 1370 | 23.82% | 31.94% | 8.125% | 15.22% | 1.915%
23 | 1380 | 23.57% | 31.72% | 8.152% | 15.33% | 1.938%
23.1667 | 1390 | 23.32% | 31.5% | 8.178% | 15.44% | 1.96%
23.3333 | 1400 | 23.08% | 31.28% | 8.204% | 15.56% | 1.983%
23.5 | 1410 | 22.84% | 31.07% | 8.229% | 15.67% | 2.006%
23.6667 | 1420 | 22.6% | 30.86% | 8.255% | 15.78% | 2.029%
23.8333 | 1430 | 22.37% | 30.65% | 8.28% | 15.89% | 2.052%
24 | 1440 | 22.13% | 30.44% | 8.305% | 16% | 2.075%
24.1667 | 1450 | 21.9% | 30.23% | 8.329% | 16.11% | 2.098%
24.3333 | 1460 | 21.67% | 30.03% | 8.354% | 16.22% | 2.121%
24.5 | 1470 | 21.45% | 29.83% | 8.378% | 16.33% | 2.144%
24.6667 | 1480 | 21.23% | 29.63% | 8.401% | 16.44% | 2.168%
24.8333 | 1490 | 21% | 29.43% | 8.425% | 16.56% | 2.191%
25 | 1500 | 20.79% | 29.23% | 8.448% | 16.67% | 2.215%
25.1667 | 1510 | 20.57% | 29.04% | 8.471% | 16.78% | 2.238%
25.3333 | 1520 | 20.35% | 28.85% | 8.494% | 16.89% | 2.262%
25.5 | 1530 | 20.14% | 28.66% | 8.517% | 17% | 2.285%
25.6667 | 1540 | 19.93% | 28.47% | 8.539% | 17.11% | 2.309%
25.8333 | 1550 | 19.72% | 28.29% | 8.561% | 17.22% | 2.333%
26 | 1560 | 19.52% | 28.1% | 8.583% | 17.33% | 2.357%
26.1667 | 1570 | 19.32% | 27.92% | 8.605% | 17.44% | 2.381%
26.3333 | 1580 | 19.11% | 27.74% | 8.627% | 17.56% | 2.405%
26.5 | 1590 | 18.92% | 27.56% | 8.648% | 17.67% | 2.429%
26.6667 | 1600 | 18.72% | 27.39% | 8.669% | 17.78% | 2.453%
26.8333 | 1610 | 18.52% | 27.21% | 8.69% | 17.89% | 2.477%
27 | 1620 | 18.33% | 27.04% | 8.71% | 18% | 2.501%
27.1667 | 1630 | 18.14% | 26.87% | 8.731% | 18.11% | 2.525%
27.3333 | 1640 | 17.95% | 26.7% | 8.751% | 18.22% | 2.55%
27.5 | 1650 | 17.76% | 26.53% | 8.771% | 18.33% | 2.574%
27.6667 | 1660 | 17.58% | 26.37% | 8.79% | 18.44% | 2.598%
27.8333 | 1670 | 17.4% | 26.21% | 8.81% | 18.56% | 2.623%
28 | 1680 | 17.21% | 26.04% | 8.829% | 18.67% | 2.647%
28.1667 | 1690 | 17.03% | 25.88% | 8.848% | 18.78% | 2.672%
28.3333 | 1700 | 16.86% | 25.72% | 8.867% | 18.89% | 2.697%
28.5 | 1710 | 16.68% | 25.57% | 8.886% | 19% | 2.721%
28.6667 | 1720 | 16.51% | 25.41% | 8.905% | 19.11% | 2.746%
28.8333 | 1730 | 16.34% | 25.26% | 8.923% | 19.22% | 2.771%
29 | 1740 | 16.17% | 25.11% | 8.941% | 19.33% | 2.796%
29.1667 | 1750 | 16% | 24.96% | 8.959% | 19.44% | 2.821%
29.3333 | 1760 | 15.83% | 24.81% | 8.977% | 19.56% | 2.846%
29.5 | 1770 | 15.67% | 24.66% | 8.994% | 19.67% | 2.871%
29.6667 | 1780 | 15.5% | 24.51% | 9.012% | 19.78% | 2.896%
29.8333 | 1790 | 15.34% | 24.37% | 9.029% | 19.89% | 2.921%
30 | 1800 | 15.18% | 24.23% | 9.046% | 20% | 2.946%
30.1667 | 1810 | 15.02% | 24.09% | 9.063% | 20.11% | 2.971%
30.3333 | 1820 | 14.87% | 23.95% | 9.08% | 20.22% | 2.996%
30.5 | 1830 | 14.71% | 23.81% | 9.096% | 20.33% | 3.021%
30.6667 | 1840 | 14.56% | 23.67% | 9.112% | 20.44% | 3.047%
30.8333 | 1850 | 14.41% | 23.54% | 9.129% | 20.56% | 3.072%
31 | 1860 | 14.26% | 23.4% | 9.145% | 20.67% | 3.098%
31.1667 | 1870 | 14.11% | 23.27% | 9.16% | 20.78% | 3.123%
31.3333 | 1880 | 13.96% | 23.14% | 9.176% | 20.89% | 3.148%
31.5 | 1890 | 13.82% | 23.01% | 9.192% | 21% | 3.174%
31.6667 | 1900 | 13.67% | 22.88% | 9.207% | 21.11% | 3.2%
31.8333 | 1910 | 13.53% | 22.75% | 9.222% | 21.22% | 3.225%
32 | 1920 | 13.39% | 22.63% | 9.237% | 21.33% | 3.251%
32.1667 | 1930 | 13.25% | 22.5% | 9.252% | 21.44% | 3.277%
32.3333 | 1940 | 13.11% | 22.38% | 9.267% | 21.56% | 3.302%
32.5 | 1950 | 12.97% | 22.26% | 9.281% | 21.67% | 3.328%
32.6667 | 1960 | 12.84% | 22.14% | 9.296% | 21.78% | 3.354%
32.8333 | 1970 | 12.71% | 22.02% | 9.31% | 21.89% | 3.38%
33 | 1980 | 12.57% | 21.9% | 9.324% | 22% | 3.406%
33.1667 | 1990 | 12.44% | 21.78% | 9.338% | 22.11% | 3.432%
33.3333 | 2000 | 12.31% | 21.66% | 9.352% | 22.22% | 3.458%
33.5 | 2010 | 12.18% | 21.55% | 9.366% | 22.33% | 3.484%
33.6667 | 2020 | 12.06% | 21.44% | 9.379% | 22.44% | 3.51%
33.8333 | 2030 | 11.93% | 21.32% | 9.393% | 22.56% | 3.536%
34 | 2040 | 11.81% | 21.21% | 9.406% | 22.67% | 3.562%
34.1667 | 2050 | 11.68% | 21.1% | 9.419% | 22.78% | 3.588%
34.3333 | 2060 | 11.56% | 20.99% | 9.432% | 22.89% | 3.614%
34.5 | 2070 | 11.44% | 20.89% | 9.445% | 23% | 3.64%
34.6667 | 2080 | 11.32% | 20.78% | 9.458% | 23.11% | 3.667%
34.8333 | 2090 | 11.2% | 20.68% | 9.47% | 23.22% | 3.693%
35 | 2100 | 11.09% | 20.57% | 9.483% | 23.33% | 3.719%
35.1667 | 2110 | 10.97% | 20.47% | 9.495% | 23.44% | 3.746%
35.3333 | 2120 | 10.86% | 20.37% | 9.507% | 23.56% | 3.772%
35.5 | 2130 | 10.75% | 20.26% | 9.519% | 23.67% | 3.799%
35.6667 | 2140 | 10.63% | 20.16% | 9.531% | 23.78% | 3.825%
35.8333 | 2150 | 10.52% | 20.07% | 9.543% | 23.89% | 3.852%
36 | 2160 | 10.41% | 19.97% | 9.555% | 24% | 3.878%
36.1667 | 2170 | 10.3% | 19.87% | 9.566% | 24.11% | 3.905%
36.3333 | 2180 | 10.2% | 19.77% | 9.578% | 24.22% | 3.931%
36.5 | 2190 | 10.09% | 19.68% | 9.589% | 24.33% | 3.958%
36.6667 | 2200 | 9.986% | 19.59% | 9.6% | 24.44% | 3.985%
36.8333 | 2210 | 9.882% | 19.49% | 9.611% | 24.56% | 4.011%
37 | 2220 | 9.779% | 19.4% | 9.622% | 24.67% | 4.038%
37.1667 | 2230 | 9.677% | 19.31% | 9.633% | 24.78% | 4.065%
37.3333 | 2240 | 9.576% | 19.22% | 9.644% | 24.89% | 4.092%
37.5 | 2250 | 9.476% | 19.13% | 9.654% | 25% | 4.118%
37.6667 | 2260 | 9.378% | 19.04% | 9.665% | 25.11% | 4.145%
37.8333 | 2270 | 9.28% | 18.96% | 9.675% | 25.22% | 4.172%
38 | 2280 | 9.183% | 18.87% | 9.686% | 25.33% | 4.199%
38.1667 | 2290 | 9.087% | 18.78% | 9.696% | 25.44% | 4.226%
38.3333 | 2300 | 8.993% | 18.7% | 9.706% | 25.56% | 4.253%
38.5 | 2310 | 8.899% | 18.62% | 9.716% | 25.67% | 4.28%
38.6667 | 2320 | 8.806% | 18.53% | 9.726% | 25.78% | 4.307%
38.8333 | 2330 | 8.715% | 18.45% | 9.736% | 25.89% | 4.334%
39 | 2340 | 8.624% | 18.37% | 9.745% | 26% | 4.361%
39.1667 | 2350 | 8.534% | 18.29% | 9.755% | 26.11% | 4.388%
39.3333 | 2360 | 8.445% | 18.21% | 9.764% | 26.22% | 4.415%
39.5 | 2370 | 8.357% | 18.13% | 9.774% | 26.33% | 4.442%
39.6667 | 2380 | 8.27% | 18.05% | 9.783% | 26.44% | 4.47%
39.8333 | 2390 | 8.184% | 17.98% | 9.792% | 26.56% | 4.497%
40 | 2400 | 8.099% | 17.9% | 9.801% | 26.67% | 4.524%
40.1667 | 2410 | 8.014% | 17.82% | 9.81% | 26.78% | 4.551%
40.3333 | 2420 | 7.931% | 17.75% | 9.819% | 26.89% | 4.579%
40.5 | 2430 | 7.848% | 17.68% | 9.828% | 27% | 4.606%
40.6667 | 2440 | 7.766% | 17.6% | 9.837% | 27.11% | 4.633%
40.8333 | 2450 | 7.685% | 17.53% | 9.845% | 27.22% | 4.66%
41 | 2460 | 7.605% | 17.46% | 9.854% | 27.33% | 4.688%
41.1667 | 2470 | 7.526% | 17.39% | 9.862% | 27.44% | 4.715%
41.3333 | 2480 | 7.448% | 17.32% | 9.871% | 27.56% | 4.743%
41.5 | 2490 | 7.37% | 17.25% | 9.879% | 27.67% | 4.77%
41.6667 | 2500 | 7.293% | 17.18% | 9.887% | 27.78% | 4.798%
41.8333 | 2510 | 7.217% | 17.11% | 9.895% | 27.89% | 4.825%
42 | 2520 | 7.142% | 17.05% | 9.903% | 28% | 4.853%
42.1667 | 2530 | 7.068% | 16.98% | 9.911% | 28.11% | 4.88%
42.3333 | 2540 | 6.994% | 16.91% | 9.919% | 28.22% | 4.908%
42.5 | 2550 | 6.921% | 16.85% | 9.927% | 28.33% | 4.935%
42.6667 | 2560 | 6.849% | 16.78% | 9.935% | 28.44% | 4.963%
42.8333 | 2570 | 6.778% | 16.72% | 9.942% | 28.56% | 4.99%
43 | 2580 | 6.707% | 16.66% | 9.95% | 28.67% | 5.018%
43.1667 | 2590 | 6.637% | 16.59% | 9.957% | 28.78% | 5.046%
43.3333 | 2600 | 6.568% | 16.53% | 9.965% | 28.89% | 5.073%
43.5 | 2610 | 6.5% | 16.47% | 9.972% | 29% | 5.101%
43.6667 | 2620 | 6.432% | 16.41% | 9.979% | 29.11% | 5.129%
43.8333 | 2630 | 6.365% | 16.35% | 9.986% | 29.22% | 5.157%
44 | 2640 | 6.299% | 16.29% | 9.993% | 29.33% | 5.184%
44.1667 | 2650 | 6.233% | 16.23% | 10% | 29.44% | 5.212%
44.3333 | 2660 | 6.168% | 16.18% | 10.01% | 29.56% | 5.24%
44.5 | 2670 | 6.104% | 16.12% | 10.01% | 29.67% | 5.268%
44.6667 | 2680 | 6.04% | 16.06% | 10.02% | 29.78% | 5.296%
44.8333 | 2690 | 5.977% | 16.01% | 10.03% | 29.89% | 5.323%
45 | 2700 | 5.915% | 15.95% | 10.03% | 30% | 5.351%
45.1667 | 2710 | 5.854% | 15.89% | 10.04% | 30.11% | 5.379%
45.3333 | 2720 | 5.793% | 15.84% | 10.05% | 30.22% | 5.407%
45.5 | 2730 | 5.732% | 15.79% | 10.05% | 30.33% | 5.435%
45.6667 | 2740 | 5.672% | 15.73% | 10.06% | 30.44% | 5.463%
45.8333 | 2750 | 5.613% | 15.68% | 10.07% | 30.56% | 5.491%
46 | 2760 | 5.555% | 15.63% | 10.07% | 30.67% | 5.519%
46.1667 | 2770 | 5.497% | 15.58% | 10.08% | 30.78% | 5.547%
46.3333 | 2780 | 5.44% | 15.52% | 10.08% | 30.89% | 5.575%
46.5 | 2790 | 5.383% | 15.47% | 10.09% | 31% | 5.603%
46.6667 | 2800 | 5.327% | 15.42% | 10.1% | 31.11% | 5.631%
46.8333 | 2810 | 5.271% | 15.37% | 10.1% | 31.22% | 5.659%
47 | 2820 | 5.217% | 15.33% | 10.11% | 31.33% | 5.687%
47.1667 | 2830 | 5.162% | 15.28% | 10.11% | 31.44% | 5.715%
47.3333 | 2840 | 5.108% | 15.23% | 10.12% | 31.56% | 5.743%
47.5 | 2850 | 5.055% | 15.18% | 10.13% | 31.67% | 5.771%
47.6667 | 2860 | 5.003% | 15.13% | 10.13% | 31.78% | 5.8%
47.8333 | 2870 | 4.95% | 15.09% | 10.14% | 31.89% | 5.828%
48 | 2880 | 4.899% | 15.04% | 10.14% | 32% | 5.856%
48.1667 | 2890 | 4.848% | 15% | 10.15% | 32.11% | 5.884%
48.3333 | 2900 | 4.797% | 14.95% | 10.15% | 32.22% | 5.912%
48.5 | 2910 | 4.747% | 14.91% | 10.16% | 32.33% | 5.941%
48.6667 | 2920 | 4.698% | 14.86% | 10.16% | 32.44% | 5.969%
48.8333 | 2930 | 4.649% | 14.82% | 10.17% | 32.56% | 5.997%
49 | 2940 | 4.601% | 14.78% | 10.17% | 32.67% | 6.025%
49.1667 | 2950 | 4.553% | 14.73% | 10.18% | 32.78% | 6.054%
49.3333 | 2960 | 4.505% | 14.69% | 10.18% | 32.89% | 6.082%
49.5 | 2970 | 4.458% | 14.65% | 10.19% | 33% | 6.11%
49.6667 | 2980 | 4.412% | 14.61% | 10.19% | 33.11% | 6.139%
49.8333 | 2990 | 4.366% | 14.57% | 10.2% | 33.22% | 6.167%
50 | 3000 | 4.32% | 14.52% | 10.2% | 33.33% | 6.195%
50.1667 | 3010 | 4.275% | 14.48% | 10.21% | 33.44% | 6.224%
50.3333 | 3020 | 4.231% | 14.44% | 10.21% | 33.56% | 6.252%
50.5 | 3030 | 4.187% | 14.41% | 10.22% | 33.67% | 6.28%
50.6667 | 3040 | 4.143% | 14.37% | 10.22% | 33.78% | 6.309%
50.8333 | 3050 | 4.1% | 14.33% | 10.23% | 33.89% | 6.337%
51 | 3060 | 4.057% | 14.29% | 10.23% | 34% | 6.366%
51.1667 | 3070 | 4.015% | 14.25% | 10.24% | 34.11% | 6.394%
51.3333 | 3080 | 3.973% | 14.21% | 10.24% | 34.22% | 6.422%
51.5 | 3090 | 3.932% | 14.18% | 10.25% | 34.33% | 6.451%
51.6667 | 3100 | 3.891% | 14.14% | 10.25% | 34.44% | 6.479%
51.8333 | 3110 | 3.85% | 14.1% | 10.25% | 34.56% | 6.508%
52 | 3120 | 3.81% | 14.07% | 10.26% | 34.67% | 6.536%
52.1667 | 3130 | 3.77% | 14.03% | 10.26% | 34.78% | 6.565%
52.3333 | 3140 | 3.731% | 14% | 10.27% | 34.89% | 6.593%
52.5 | 3150 | 3.692% | 13.96% | 10.27% | 35% | 6.622%
52.6667 | 3160 | 3.654% | 13.93% | 10.28% | 35.11% | 6.65%
52.8333 | 3170 | 3.616% | 13.9% | 10.28% | 35.22% | 6.679%
53 | 3180 | 3.578% | 13.86% | 10.28% | 35.33% | 6.708%
53.1667 | 3190 | 3.541% | 13.83% | 10.29% | 35.44% | 6.736%
53.3333 | 3200 | 3.504% | 13.8% | 10.29% | 35.56% | 6.765%
53.5 | 3210 | 3.467% | 13.76% | 10.3% | 35.67% | 6.793%
53.6667 | 3220 | 3.431% | 13.73% | 10.3% | 35.78% | 6.822%
53.8333 | 3230 | 3.396% | 13.7% | 10.3% | 35.89% | 6.851%
54 | 3240 | 3.36% | 13.67% | 10.31% | 36% | 6.879%
54.1667 | 3250 | 3.325% | 13.64% | 10.31% | 36.11% | 6.908%
54.3333 | 3260 | 3.29% | 13.6% | 10.31% | 36.22% | 6.936%
54.5 | 3270 | 3.256% | 13.57% | 10.32% | 36.33% | 6.965%
54.6667 | 3280 | 3.222% | 13.54% | 10.32% | 36.44% | 6.994%
54.8333 | 3290 | 3.189% | 13.51% | 10.33% | 36.56% | 7.022%
55 | 3300 | 3.155% | 13.48% | 10.33% | 36.67% | 7.051%
55.1667 | 3310 | 3.123% | 13.45% | 10.33% | 36.78% | 7.08%
55.3333 | 3320 | 3.09% | 13.43% | 10.34% | 36.89% | 7.109%
55.5 | 3330 | 3.058% | 13.4% | 10.34% | 37% | 7.137%
55.6667 | 3340 | 3.026% | 13.37% | 10.34% | 37.11% | 7.166%
55.8333 | 3350 | 2.995% | 13.34% | 10.35% | 37.22% | 7.195%
56 | 3360 | 2.963% | 13.31% | 10.35% | 37.33% | 7.224%
56.1667 | 3370 | 2.932% | 13.28% | 10.35% | 37.44% | 7.252%
56.3333 | 3380 | 2.902% | 13.26% | 10.36% | 37.56% | 7.281%
56.5 | 3390 | 2.872% | 13.23% | 10.36% | 37.67% | 7.31%
56.6667 | 3400 | 2.842% | 13.2% | 10.36% | 37.78% | 7.339%
56.8333 | 3410 | 2.812% | 13.18% | 10.37% | 37.89% | 7.367%
57 | 3420 | 2.783% | 13.15% | 10.37% | 38% | 7.396%
57.1667 | 3430 | 2.754% | 13.13% | 10.37% | 38.11% | 7.425%
57.3333 | 3440 | 2.725% | 13.1% | 10.37% | 38.22% | 7.454%
57.5 | 3450 | 2.697% | 13.07% | 10.38% | 38.33% | 7.483%
57.6667 | 3460 | 2.669% | 13.05% | 10.38% | 38.44% | 7.511%
57.8333 | 3470 | 2.641% | 13.02% | 10.38% | 38.56% | 7.54%
58 | 3480 | 2.613% | 13% | 10.39% | 38.67% | 7.569%
58.1667 | 3490 | 2.586% | 12.98% | 10.39% | 38.78% | 7.598%
58.3333 | 3500 | 2.559% | 12.95% | 10.39% | 38.89% | 7.627%
58.5 | 3510 | 2.533% | 12.93% | 10.4% | 39% | 7.656%
58.6667 | 3520 | 2.506% | 12.9% | 10.4% | 39.11% | 7.685%
58.8333 | 3530 | 2.48% | 12.88% | 10.4% | 39.22% | 7.714%
59 | 3540 | 2.454% | 12.86% | 10.4% | 39.33% | 7.742%
59.1667 | 3550 | 2.429% | 12.83% | 10.41% | 39.44% | 7.771%
59.3333 | 3560 | 2.403% | 12.81% | 10.41% | 39.56% | 7.8%
59.5 | 3570 | 2.378% | 12.79% | 10.41% | 39.67% | 7.829%
59.6667 | 3580 | 2.354% | 12.77% | 10.41% | 39.78% | 7.858%
59.8333 | 3590 | 2.329% | 12.75% | 10.42% | 39.89% | 7.887%
60 | 3600 | 2.305% | 12.72% | 10.42% | 40% | 7.916%
60.1667 | 3610 | 2.281% | 12.7% | 10.42% | 40.11% | 7.945%
60.3333 | 3620 | 2.257% | 12.68% | 10.42% | 40.22% | 7.974%
60.5 | 3630 | 2.233% | 12.66% | 10.43% | 40.33% | 8.003%
60.6667 | 3640 | 2.21% | 12.64% | 10.43% | 40.44% | 8.032%
60.8333 | 3650 | 2.187% | 12.62% | 10.43% | 40.56% | 8.061%
61 | 3660 | 2.164% | 12.6% | 10.43% | 40.67% | 8.09%
61.1667 | 3670 | 2.142% | 12.58% | 10.44% | 40.78% | 8.119%
61.3333 | 3680 | 2.119% | 12.56% | 10.44% | 40.89% | 8.148%
61.5 | 3690 | 2.097% | 12.54% | 10.44% | 41% | 8.177%
61.6667 | 3700 | 2.076% | 12.52% | 10.44% | 41.11% | 8.206%
61.8333 | 3710 | 2.054% | 12.5% | 10.45% | 41.22% | 8.235%
62 | 3720 | 2.033% | 12.48% | 10.45% | 41.33% | 8.264%
62.1667 | 3730 | 2.011% | 12.46% | 10.45% | 41.44% | 8.293%
62.3333 | 3740 | 1.99% | 12.44% | 10.45% | 41.56% | 8.322%
62.5 | 3750 | 1.97% | 12.42% | 10.46% | 41.67% | 8.351%
62.6667 | 3760 | 1.949% | 12.41% | 10.46% | 41.78% | 8.38%
62.8333 | 3770 | 1.929% | 12.39% | 10.46% | 41.89% | 8.409%
63 | 3780 | 1.909% | 12.37% | 10.46% | 42% | 8.438%
63.1667 | 3790 | 1.889% | 12.35% | 10.46% | 42.11% | 8.467%
63.3333 | 3800 | 1.869% | 12.33% | 10.47% | 42.22% | 8.496%
63.5 | 3810 | 1.85% | 12.32% | 10.47% | 42.33% | 8.525%
63.6667 | 3820 | 1.83% | 12.3% | 10.47% | 42.44% | 8.554%
63.8333 | 3830 | 1.811% | 12.28% | 10.47% | 42.56% | 8.583%
64 | 3840 | 1.793% | 12.27% | 10.47% | 42.67% | 8.613%
64.1667 | 3850 | 1.774% | 12.25% | 10.48% | 42.78% | 8.642%
64.3333 | 3860 | 1.755% | 12.23% | 10.48% | 42.89% | 8.671%
64.5 | 3870 | 1.737% | 12.22% | 10.48% | 43% | 8.7%
64.6667 | 3880 | 1.719% | 12.2% | 10.48% | 43.11% | 8.729%
64.8333 | 3890 | 1.701% | 12.18% | 10.48% | 43.22% | 8.758%
65 | 3900 | 1.683% | 12.17% | 10.49% | 43.33% | 8.787%
65.1667 | 3910 | 1.666% | 12.15% | 10.49% | 43.44% | 8.816%
65.3333 | 3920 | 1.648% | 12.14% | 10.49% | 43.56% | 8.846%
65.5 | 3930 | 1.631% | 12.12% | 10.49% | 43.67% | 8.875%
65.6667 | 3940 | 1.614% | 12.11% | 10.49% | 43.78% | 8.904%
65.8333 | 3950 | 1.597% | 12.09% | 10.49% | 43.89% | 8.933%
66 | 3960 | 1.581% | 12.08% | 10.5% | 44% | 8.962%
66.1667 | 3970 | 1.564% | 12.06% | 10.5% | 44.11% | 8.991%
66.3333 | 3980 | 1.548% | 12.05% | 10.5% | 44.22% | 9.02%
66.5 | 3990 | 1.532% | 12.03% | 10.5% | 44.33% | 9.05%
66.6667 | 4000 | 1.516% | 12.02% | 10.5% | 44.44% | 9.079%
66.8333 | 4010 | 1.5% | 12.01% | 10.51% | 44.56% | 9.108%
67 | 4020 | 1.485% | 11.99% | 10.51% | 44.67% | 9.137%
67.1667 | 4030 | 1.469% | 11.98% | 10.51% | 44.78% | 9.166%
67.3333 | 4040 | 1.454% | 11.96% | 10.51% | 44.89% | 9.196%
67.5 | 4050 | 1.439% | 11.95% | 10.51% | 45% | 9.225%
67.6667 | 4060 | 1.424% | 11.94% | 10.51% | 45.11% | 9.254%
67.8333 | 4070 | 1.409% | 11.92% | 10.51% | 45.22% | 9.283%
68 | 4080 | 1.394% | 11.91% | 10.52% | 45.33% | 9.312%
68.1667 | 4090 | 1.38% | 11.9% | 10.52% | 45.44% | 9.342%
68.3333 | 4100 | 1.365% | 11.88% | 10.52% | 45.56% | 9.371%
68.5 | 4110 | 1.351% | 11.87% | 10.52% | 45.67% | 9.4%
68.6667 | 4120 | 1.337% | 11.86% | 10.52% | 45.78% | 9.429%
68.8333 | 4130 | 1.323% | 11.85% | 10.52% | 45.89% | 9.459%
69 | 4140 | 1.309% | 11.83% | 10.53% | 46% | 9.488%
69.1667 | 4150 | 1.296% | 11.82% | 10.53% | 46.11% | 9.517%
69.3333 | 4160 | 1.282% | 11.81% | 10.53% | 46.22% | 9.546%
69.5 | 4170 | 1.269% | 11.8% | 10.53% | 46.33% | 9.575%
69.6667 | 4180 | 1.256% | 11.79% | 10.53% | 46.44% | 9.605%
69.8333 | 4190 | 1.242% | 11.78% | 10.53% | 46.56% | 9.634%
70 | 4200 | 1.229% | 11.76% | 10.53% | 46.67% | 9.663%
70.1667 | 4210 | 1.217% | 11.75% | 10.54% | 46.78% | 9.693%
70.3333 | 4220 | 1.204% | 11.74% | 10.54% | 46.89% | 9.722%
70.5 | 4230 | 1.191% | 11.73% | 10.54% | 47% | 9.751%
70.6667 | 4240 | 1.179% | 11.72% | 10.54% | 47.11% | 9.78%
70.8333 | 4250 | 1.167% | 11.71% | 10.54% | 47.22% | 9.81%
71 | 4260 | 1.155% | 11.7% | 10.54% | 47.33% | 9.839%
71.1667 | 4270 | 1.143% | 11.69% | 10.54% | 47.44% | 9.868%
71.3333 | 4280 | 1.131% | 11.68% | 10.54% | 47.56% | 9.897%
71.5 | 4290 | 1.119% | 11.66% | 10.55% | 47.67% | 9.927%
71.6667 | 4300 | 1.107% | 11.65% | 10.55% | 47.78% | 9.956%
71.8333 | 4310 | 1.096% | 11.64% | 10.55% | 47.89% | 9.985%
72 | 4320 | 1.084% | 11.63% | 10.55% | 48% | 10.01%
72.1667 | 4330 | 1.073% | 11.62% | 10.55% | 48.11% | 10.04%
72.3333 | 4340 | 1.062% | 11.61% | 10.55% | 48.22% | 10.07%
72.5 | 4350 | 1.051% | 11.6% | 10.55% | 48.33% | 10.1%
72.6667 | 4360 | 1.04% | 11.59% | 10.55% | 48.44% | 10.13%
72.8333 | 4370 | 1.029% | 11.58% | 10.56% | 48.56% | 10.16%
73 | 4380 | 1.018% | 11.57% | 10.56% | 48.67% | 10.19%
73.1667 | 4390 | 1.008% | 11.57% | 10.56% | 48.78% | 10.22%
73.3333 | 4400 | 0.9971% | 11.56% | 10.56% | 48.89% | 10.25%
73.5 | 4410 | 0.9868% | 11.55% | 10.56% | 49% | 10.28%
73.6667 | 4420 | 0.9765% | 11.54% | 10.56% | 49.11% | 10.31%
73.8333 | 4430 | 0.9663% | 11.53% | 10.56% | 49.22% | 10.34%
74 | 4440 | 0.9562% | 11.52% | 10.56% | 49.33% | 10.37%
74.1667 | 4450 | 0.9463% | 11.51% | 10.56% | 49.44% | 10.4%
74.3333 | 4460 | 0.9364% | 11.5% | 10.57% | 49.56% | 10.43%
74.5 | 4470 | 0.9267% | 11.49% | 10.57% | 49.67% | 10.45%
74.6667 | 4480 | 0.917% | 11.48% | 10.57% | 49.78% | 10.48%
74.8333 | 4490 | 0.9075% | 11.48% | 10.57% | 49.89% | 10.51%
75 | 4500 | 0.898% | 11.47% | 10.57% | 50% | 10.54%
75.1667 | 4510 | 0.8886% | 11.46% | 10.57% | 50.11% | 10.57%
75.3333 | 4520 | 0.8794% | 11.45% | 10.57% | 50.22% | 10.6%
75.5 | 4530 | 0.8702% | 11.44% | 10.57% | 50.33% | 10.63%
75.6667 | 4540 | 0.8612% | 11.43% | 10.57% | 50.44% | 10.66%
75.8333 | 4550 | 0.8522% | 11.43% | 10.57% | 50.56% | 10.69%
76 | 4560 | 0.8433% | 11.42% | 10.58% | 50.67% | 10.72%
76.1667 | 4570 | 0.8345% | 11.41% | 10.58% | 50.78% | 10.75%
76.3333 | 4580 | 0.8258% | 11.4% | 10.58% | 50.89% | 10.78%
76.5 | 4590 | 0.8172% | 11.4% | 10.58% | 51% | 10.81%
76.6667 | 4600 | 0.8087% | 11.39% | 10.58% | 51.11% | 10.84%
76.8333 | 4610 | 0.8003% | 11.38% | 10.58% | 51.22% | 10.87%
77 | 4620 | 0.7919% | 11.37% | 10.58% | 51.33% | 10.9%
77.1667 | 4630 | 0.7837% | 11.37% | 10.58% | 51.44% | 10.92%
77.3333 | 4640 | 0.7755% | 11.36% | 10.58% | 51.56% | 10.95%
77.5 | 4650 | 0.7675% | 11.35% | 10.58% | 51.67% | 10.98%
77.6667 | 4660 | 0.7595% | 11.34% | 10.58% | 51.78% | 11.01%
77.8333 | 4670 | 0.7515% | 11.34% | 10.58% | 51.89% | 11.04%
78 | 4680 | 0.7437% | 11.33% | 10.59% | 52% | 11.07%
78.1667 | 4690 | 0.736% | 11.32% | 10.59% | 52.11% | 11.1%
78.3333 | 4700 | 0.7283% | 11.32% | 10.59% | 52.22% | 11.13%
78.5 | 4710 | 0.7207% | 11.31% | 10.59% | 52.33% | 11.16%
78.6667 | 4720 | 0.7132% | 11.3% | 10.59% | 52.44% | 11.19%
78.8333 | 4730 | 0.7058% | 11.3% | 10.59% | 52.56% | 11.22%
79 | 4740 | 0.6984% | 11.29% | 10.59% | 52.67% | 11.25%
79.1667 | 4750 | 0.6911% | 11.28% | 10.59% | 52.78% | 11.28%
79.3333 | 4760 | 0.6839% | 11.28% | 10.59% | 52.89% | 11.31%
79.5 | 4770 | 0.6768% | 11.27% | 10.59% | 53% | 11.34%
79.6667 | 4780 | 0.6698% | 11.26% | 10.59% | 53.11% | 11.37%
79.8333 | 4790 | 0.6628% | 11.26% | 10.59% | 53.22% | 11.4%
80 | 4800 | 0.6559% | 11.25% | 10.6% | 53.33% | 11.42%
80.1667 | 4810 | 0.649% | 11.24% | 10.6% | 53.44% | 11.45%
80.3333 | 4820 | 0.6423% | 11.24% | 10.6% | 53.56% | 11.48%
80.5 | 4830 | 0.6356% | 11.23% | 10.6% | 53.67% | 11.51%
80.6667 | 4840 | 0.629% | 11.23% | 10.6% | 53.78% | 11.54%
80.8333 | 4850 | 0.6224% | 11.22% | 10.6% | 53.89% | 11.57%
81 | 4860 | 0.6159% | 11.22% | 10.6% | 54% | 11.6%
81.1667 | 4870 | 0.6095% | 11.21% | 10.6% | 54.11% | 11.63%
81.3333 | 4880 | 0.6032% | 11.2% | 10.6% | 54.22% | 11.66%
81.5 | 4890 | 0.5969% | 11.2% | 10.6% | 54.33% | 11.69%
81.6667 | 4900 | 0.5907% | 11.19% | 10.6% | 54.44% | 11.72%
81.8333 | 4910 | 0.5845% | 11.19% | 10.6% | 54.56% | 11.75%
82 | 4920 | 0.5784% | 11.18% | 10.6% | 54.67% | 11.78%
82.1667 | 4930 | 0.5724% | 11.18% | 10.6% | 54.78% | 11.81%
82.3333 | 4940 | 0.5664% | 11.17% | 10.6% | 54.89% | 11.84%
82.5 | 4950 | 0.5605% | 11.17% | 10.61% | 55% | 11.87%
82.6667 | 4960 | 0.5547% | 11.16% | 10.61% | 55.11% | 11.9%
82.8333 | 4970 | 0.5489% | 11.16% | 10.61% | 55.22% | 11.93%
83 | 4980 | 0.5432% | 11.15% | 10.61% | 55.33% | 11.95%
83.1667 | 4990 | 0.5375% | 11.15% | 10.61% | 55.44% | 11.98%
83.3333 | 5000 | 0.5319% | 11.14% | 10.61% | 55.56% | 12.01%
83.5 | 5010 | 0.5264% | 11.14% | 10.61% | 55.67% | 12.04%
83.6667 | 5020 | 0.5209% | 11.13% | 10.61% | 55.78% | 12.07%
83.8333 | 5030 | 0.5155% | 11.13% | 10.61% | 55.89% | 12.1%
84 | 5040 | 0.5101% | 11.12% | 10.61% | 56% | 12.13%
84.1667 | 5050 | 0.5048% | 11.12% | 10.61% | 56.11% | 12.16%
84.3333 | 5060 | 0.4995% | 11.11% | 10.61% | 56.22% | 12.19%
84.5 | 5070 | 0.4943% | 11.11% | 10.61% | 56.33% | 12.22%
84.6667 | 5080 | 0.4892% | 11.1% | 10.61% | 56.44% | 12.25%
84.8333 | 5090 | 0.4841% | 11.1% | 10.61% | 56.56% | 12.28%
85 | 5100 | 0.479% | 11.09% | 10.61% | 56.67% | 12.31%
85.1667 | 5110 | 0.4741% | 11.09% | 10.61% | 56.78% | 12.34%
85.3333 | 5120 | 0.4691% | 11.08% | 10.62% | 56.89% | 12.37%
85.5 | 5130 | 0.4642% | 11.08% | 10.62% | 57% | 12.4%
85.6667 | 5140 | 0.4594% | 11.08% | 10.62% | 57.11% | 12.43%
85.8333 | 5150 | 0.4546% | 11.07% | 10.62% | 57.22% | 12.46%
86 | 5160 | 0.4499% | 11.07% | 10.62% | 57.33% | 12.49%
86.1667 | 5170 | 0.4452% | 11.06% | 10.62% | 57.44% | 12.51%
86.3333 | 5180 | 0.4405% | 11.06% | 10.62% | 57.56% | 12.54%
86.5 | 5190 | 0.436% | 11.05% | 10.62% | 57.67% | 12.57%
86.6667 | 5200 | 0.4314% | 11.05% | 10.62% | 57.78% | 12.6%
86.8333 | 5210 | 0.4269% | 11.05% | 10.62% | 57.89% | 12.63%
87 | 5220 | 0.4225% | 11.04% | 10.62% | 58% | 12.66%
87.1667 | 5230 | 0.4181% | 11.04% | 10.62% | 58.11% | 12.69%
87.3333 | 5240 | 0.4137% | 11.03% | 10.62% | 58.22% | 12.72%
87.5 | 5250 | 0.4094% | 11.03% | 10.62% | 58.33% | 12.75%
87.6667 | 5260 | 0.4051% | 11.03% | 10.62% | 58.44% | 12.78%
87.8333 | 5270 | 0.4009% | 11.02% | 10.62% | 58.56% | 12.81%
88 | 5280 | 0.3967% | 11.02% | 10.62% | 58.67% | 12.84%
88.1667 | 5290 | 0.3926% | 11.02% | 10.62% | 58.78% | 12.87%
88.3333 | 5300 | 0.3885% | 11.01% | 10.62% | 58.89% | 12.9%
88.5 | 5310 | 0.3845% | 11.01% | 10.62% | 59% | 12.93%
88.6667 | 5320 | 0.3805% | 11.01% | 10.62% | 59.11% | 12.96%
88.8333 | 5330 | 0.3765% | 11% | 10.62% | 59.22% | 12.99%
89 | 5340 | 0.3726% | 11% | 10.63% | 59.33% | 13.02%
89.1667 | 5350 | 0.3687% | 10.99% | 10.63% | 59.44% | 13.05%
89.3333 | 5360 | 0.3649% | 10.99% | 10.63% | 59.56% | 13.08%
89.5 | 5370 | 0.3611% | 10.99% | 10.63% | 59.67% | 13.1%
89.6667 | 5380 | 0.3573% | 10.98% | 10.63% | 59.78% | 13.13%
89.8333 | 5390 | 0.3536% | 10.98% | 10.63% | 59.89% | 13.16%
90 | 5400 | 0.3499% | 10.98% | 10.63% | 60% | 13.19%
90.1667 | 5410 | 0.3462% | 10.97% | 10.63% | 60.11% | 13.22%
90.3333 | 5420 | 0.3426% | 10.97% | 10.63% | 60.22% | 13.25%
90.5 | 5430 | 0.3391% | 10.97% | 10.63% | 60.33% | 13.28%
90.6667 | 5440 | 0.3355% | 10.96% | 10.63% | 60.44% | 13.31%
90.8333 | 5450 | 0.332% | 10.96% | 10.63% | 60.56% | 13.34%
91 | 5460 | 0.3286% | 10.96% | 10.63% | 60.67% | 13.37%
91.1667 | 5470 | 0.3252% | 10.96% | 10.63% | 60.78% | 13.4%
91.3333 | 5480 | 0.3218% | 10.95% | 10.63% | 60.89% | 13.43%
91.5 | 5490 | 0.3184% | 10.95% | 10.63% | 61% | 13.46%
91.6667 | 5500 | 0.3151% | 10.95% | 10.63% | 61.11% | 13.49%
91.8333 | 5510 | 0.3118% | 10.94% | 10.63% | 61.22% | 13.52%
92 | 5520 | 0.3086% | 10.94% | 10.63% | 61.33% | 13.55%
92.1667 | 5530 | 0.3054% | 10.94% | 10.63% | 61.44% | 13.58%
92.3333 | 5540 | 0.3022% | 10.94% | 10.63% | 61.56% | 13.61%
92.5 | 5550 | 0.299% | 10.93% | 10.63% | 61.67% | 13.64%
92.6667 | 5560 | 0.2959% | 10.93% | 10.63% | 61.78% | 13.67%
92.8333 | 5570 | 0.2928% | 10.93% | 10.63% | 61.89% | 13.7%
93 | 5580 | 0.2898% | 10.92% | 10.63% | 62% | 13.73%
93.1667 | 5590 | 0.2868% | 10.92% | 10.63% | 62.11% | 13.75%
93.3333 | 5600 | 0.2838% | 10.92% | 10.63% | 62.22% | 13.78%
93.5 | 5610 | 0.2808% | 10.92% | 10.64% | 62.33% | 13.81%
93.6667 | 5620 | 0.2779% | 10.91% | 10.64% | 62.44% | 13.84%
93.8333 | 5630 | 0.275% | 10.91% | 10.64% | 62.56% | 13.87%
94 | 5640 | 0.2721% | 10.91% | 10.64% | 62.67% | 13.9%
94.1667 | 5650 | 0.2693% | 10.91% | 10.64% | 62.78% | 13.93%
94.3333 | 5660 | 0.2665% | 10.9% | 10.64% | 62.89% | 13.96%
94.5 | 5670 | 0.2637% | 10.9% | 10.64% | 63% | 13.99%
94.6667 | 5680 | 0.261% | 10.9% | 10.64% | 63.11% | 14.02%
94.8333 | 5690 | 0.2582% | 10.9% | 10.64% | 63.22% | 14.05%
95 | 5700 | 0.2556% | 10.89% | 10.64% | 63.33% | 14.08%
95.1667 | 5710 | 0.2529% | 10.89% | 10.64% | 63.44% | 14.11%
95.3333 | 5720 | 0.2503% | 10.89% | 10.64% | 63.56% | 14.14%
95.5 | 5730 | 0.2476% | 10.89% | 10.64% | 63.67% | 14.17%
95.6667 | 5740 | 0.2451% | 10.88% | 10.64% | 63.78% | 14.2%
95.8333 | 5750 | 0.2425% | 10.88% | 10.64% | 63.89% | 14.23%
96 | 5760 | 0.24% | 10.88% | 10.64% | 64% | 14.26%
96.1667 | 5770 | 0.2375% | 10.88% | 10.64% | 64.11% | 14.29%
96.3333 | 5780 | 0.235% | 10.88% | 10.64% | 64.22% | 14.32%
96.5 | 5790 | 0.2326% | 10.87% | 10.64% | 64.33% | 14.35%
96.6667 | 5800 | 0.2301% | 10.87% | 10.64% | 64.44% | 14.38%
96.8333 | 5810 | 0.2277% | 10.87% | 10.64% | 64.56% | 14.4%
97 | 5820 | 0.2254% | 10.87% | 10.64% | 64.67% | 14.43%
97.1667 | 5830 | 0.223% | 10.86% | 10.64% | 64.78% | 14.46%
97.3333 | 5840 | 0.2207% | 10.86% | 10.64% | 64.89% | 14.49%
97.5 | 5850 | 0.2184% | 10.86% | 10.64% | 65% | 14.52%
97.6667 | 5860 | 0.2161% | 10.86% | 10.64% | 65.11% | 14.55%
97.8333 | 5870 | 0.2139% | 10.86% | 10.64% | 65.22% | 14.58%
98 | 5880 | 0.2116% | 10.85% | 10.64% | 65.33% | 14.61%
98.1667 | 5890 | 0.2094% | 10.85% | 10.64% | 65.44% | 14.64%
98.3333 | 5900 | 0.2073% | 10.85% | 10.64% | 65.56% | 14.67%
98.5 | 5910 | 0.2051% | 10.85% | 10.64% | 65.67% | 14.7%
98.6667 | 5920 | 0.203% | 10.85% | 10.64% | 65.78% | 14.73%
98.8333 | 5930 | 0.2008% | 10.84% | 10.64% | 65.89% | 14.76%
99 | 5940 | 0.1988% | 10.84% | 10.64% | 66% | 14.79%
99.1667 | 5950 | 0.1967% | 10.84% | 10.64% | 66.11% | 14.82%
99.3333 | 5960 | 0.1946% | 10.84% | 10.64% | 66.22% | 14.85%
99.5 | 5970 | 0.1926% | 10.84% | 10.64% | 66.33% | 14.88%
99.6667 | 5980 | 0.1906% | 10.84% | 10.64% | 66.44% | 14.91%
99.8333 | 5990 | 0.1886% | 10.83% | 10.65% | 66.56% | 14.94%
100 | 6000 | 0.1867% | 10.83% | 10.65% | 66.67% | 14.97%
100.1667 | 6010 | 0.1847% | 10.83% | 10.65% | 66.78% | 15%
100.3333 | 6020 | 0.1828% | 10.83% | 10.65% | 66.89% | 15.03%
100.5 | 6030 | 0.1809% | 10.83% | 10.65% | 67% | 15.06%
100.6667 | 6040 | 0.179% | 10.83% | 10.65% | 67.11% | 15.08%
100.8333 | 6050 | 0.1771% | 10.82% | 10.65% | 67.22% | 15.11%
101 | 6060 | 0.1753% | 10.82% | 10.65% | 67.33% | 15.14%
101.1667 | 6070 | 0.1735% | 10.82% | 10.65% | 67.44% | 15.17%
101.3333 | 6080 | 0.1717% | 10.82% | 10.65% | 67.56% | 15.2%
101.5 | 6090 | 0.1699% | 10.82% | 10.65% | 67.67% | 15.23%
101.6667 | 6100 | 0.1681% | 10.82% | 10.65% | 67.78% | 15.26%
101.8333 | 6110 | 0.1663% | 10.81% | 10.65% | 67.89% | 15.29%
102 | 6120 | 0.1646% | 10.81% | 10.65% | 68% | 15.32%
102.1667 | 6130 | 0.1629% | 10.81% | 10.65% | 68.11% | 15.35%
102.3333 | 6140 | 0.1612% | 10.81% | 10.65% | 68.22% | 15.38%
102.5 | 6150 | 0.1595% | 10.81% | 10.65% | 68.33% | 15.41%
102.6667 | 6160 | 0.1579% | 10.81% | 10.65% | 68.44% | 15.44%
102.8333 | 6170 | 0.1562% | 10.8% | 10.65% | 68.56% | 15.47%
103 | 6180 | 0.1546% | 10.8% | 10.65% | 68.67% | 15.5%
103.1667 | 6190 | 0.153% | 10.8% | 10.65% | 68.78% | 15.53%
103.3333 | 6200 | 0.1514% | 10.8% | 10.65% | 68.89% | 15.56%
103.5 | 6210 | 0.1498% | 10.8% | 10.65% | 69% | 15.59%
103.6667 | 6220 | 0.1482% | 10.8% | 10.65% | 69.11% | 15.62%
103.8333 | 6230 | 0.1467% | 10.8% | 10.65% | 69.22% | 15.65%
104 | 6240 | 0.1452% | 10.79% | 10.65% | 69.33% | 15.68%
104.1667 | 6250 | 0.1437% | 10.79% | 10.65% | 69.44% | 15.71%
104.3333 | 6260 | 0.1422% | 10.79% | 10.65% | 69.56% | 15.74%
104.5 | 6270 | 0.1407% | 10.79% | 10.65% | 69.67% | 15.77%
104.6667 | 6280 | 0.1392% | 10.79% | 10.65% | 69.78% | 15.79%
104.8333 | 6290 | 0.1378% | 10.79% | 10.65% | 69.89% | 15.82%
105 | 6300 | 0.1363% | 10.79% | 10.65% | 70% | 15.85%
105.1667 | 6310 | 0.1349% | 10.79% | 10.65% | 70.11% | 15.88%
105.3333 | 6320 | 0.1335% | 10.78% | 10.65% | 70.22% | 15.91%
105.5 | 6330 | 0.1321% | 10.78% | 10.65% | 70.33% | 15.94%
105.6667 | 6340 | 0.1307% | 10.78% | 10.65% | 70.44% | 15.97%
105.8333 | 6350 | 0.1294% | 10.78% | 10.65% | 70.56% | 16%
106 | 6360 | 0.128% | 10.78% | 10.65% | 70.67% | 16.03%
106.1667 | 6370 | 0.1267% | 10.78% | 10.65% | 70.78% | 16.06%
106.3333 | 6380 | 0.1254% | 10.78% | 10.65% | 70.89% | 16.09%
106.5 | 6390 | 0.1241% | 10.78% | 10.65% | 71% | 16.12%
106.6667 | 6400 | 0.1228% | 10.77% | 10.65% | 71.11% | 16.15%
106.8333 | 6410 | 0.1215% | 10.77% | 10.65% | 71.22% | 16.18%
107 | 6420 | 0.1202% | 10.77% | 10.65% | 71.33% | 16.21%
107.1667 | 6430 | 0.119% | 10.77% | 10.65% | 71.44% | 16.24%
107.3333 | 6440 | 0.1177% | 10.77% | 10.65% | 71.56% | 16.27%
107.5 | 6450 | 0.1165% | 10.77% | 10.65% | 71.67% | 16.3%
107.6667 | 6460 | 0.1153% | 10.77% | 10.65% | 71.78% | 16.33%
107.8333 | 6470 | 0.1141% | 10.77% | 10.65% | 71.89% | 16.36%
108 | 6480 | 0.1129% | 10.77% | 10.65% | 72% | 16.39%
108.1667 | 6490 | 0.1117% | 10.76% | 10.65% | 72.11% | 16.42%
108.3333 | 6500 | 0.1106% | 10.76% | 10.65% | 72.22% | 16.45%
108.5 | 6510 | 0.1094% | 10.76% | 10.65% | 72.33% | 16.48%
108.6667 | 6520 | 0.1083% | 10.76% | 10.65% | 72.44% | 16.5%
108.8333 | 6530 | 0.1071% | 10.76% | 10.65% | 72.56% | 16.53%
109 | 6540 | 0.106% | 10.76% | 10.65% | 72.67% | 16.56%
109.1667 | 6550 | 0.1049% | 10.76% | 10.65% | 72.78% | 16.59%
109.3333 | 6560 | 0.1038% | 10.76% | 10.65% | 72.89% | 16.62%
109.5 | 6570 | 0.1027% | 10.76% | 10.65% | 73% | 16.65%
109.6667 | 6580 | 0.1017% | 10.76% | 10.65% | 73.11% | 16.68%
109.8333 | 6590 | 0.1006% | 10.76% | 10.65% | 73.22% | 16.71%
110 | 6600 | 0.09957% | 10.75% | 10.65% | 73.33% | 16.74%
110.1667 | 6610 | 0.09853% | 10.75% | 10.65% | 73.44% | 16.77%
110.3333 | 6620 | 0.09751% | 10.75% | 10.65% | 73.56% | 16.8%
110.5 | 6630 | 0.09649% | 10.75% | 10.65% | 73.67% | 16.83%
110.6667 | 6640 | 0.09549% | 10.75% | 10.65% | 73.78% | 16.86%
110.8333 | 6650 | 0.09449% | 10.75% | 10.66% | 73.89% | 16.89%
111 | 6660 | 0.09351% | 10.75% | 10.66% | 74% | 16.92%
111.1667 | 6670 | 0.09253% | 10.75% | 10.66% | 74.11% | 16.95%
111.3333 | 6680 | 0.09157% | 10.75% | 10.66% | 74.22% | 16.98%
111.5 | 6690 | 0.09062% | 10.75% | 10.66% | 74.33% | 17.01%
111.6667 | 6700 | 0.08967% | 10.75% | 10.66% | 74.44% | 17.04%
111.8333 | 6710 | 0.08874% | 10.74% | 10.66% | 74.56% | 17.07%
112 | 6720 | 0.08781% | 10.74% | 10.66% | 74.67% | 17.1%
112.1667 | 6730 | 0.0869% | 10.74% | 10.66% | 74.78% | 17.13%
112.3333 | 6740 | 0.08599% | 10.74% | 10.66% | 74.89% | 17.16%
112.5 | 6750 | 0.0851% | 10.74% | 10.66% | 75% | 17.19%
112.6667 | 6760 | 0.08421% | 10.74% | 10.66% | 75.11% | 17.22%
112.8333 | 6770 | 0.08333% | 10.74% | 10.66% | 75.22% | 17.24%
113 | 6780 | 0.08246% | 10.74% | 10.66% | 75.33% | 17.27%
113.1667 | 6790 | 0.08161% | 10.74% | 10.66% | 75.44% | 17.3%
113.3333 | 6800 | 0.08076% | 10.74% | 10.66% | 75.56% | 17.33%
113.5 | 6810 | 0.07991% | 10.74% | 10.66% | 75.67% | 17.36%
113.6667 | 6820 | 0.07908% | 10.74% | 10.66% | 75.78% | 17.39%
113.8333 | 6830 | 0.07826% | 10.74% | 10.66% | 75.89% | 17.42%
114 | 6840 | 0.07744% | 10.73% | 10.66% | 76% | 17.45%
114.1667 | 6850 | 0.07664% | 10.73% | 10.66% | 76.11% | 17.48%
114.3333 | 6860 | 0.07584% | 10.73% | 10.66% | 76.22% | 17.51%
114.5 | 6870 | 0.07505% | 10.73% | 10.66% | 76.33% | 17.54%
114.6667 | 6880 | 0.07427% | 10.73% | 10.66% | 76.44% | 17.57%
114.8333 | 6890 | 0.07349% | 10.73% | 10.66% | 76.56% | 17.6%
115 | 6900 | 0.07273% | 10.73% | 10.66% | 76.67% | 17.63%
115.1667 | 6910 | 0.07197% | 10.73% | 10.66% | 76.78% | 17.66%
115.3333 | 6920 | 0.07122% | 10.73% | 10.66% | 76.89% | 17.69%
115.5 | 6930 | 0.07048% | 10.73% | 10.66% | 77% | 17.72%
115.6667 | 6940 | 0.06974% | 10.73% | 10.66% | 77.11% | 17.75%
115.8333 | 6950 | 0.06902% | 10.73% | 10.66% | 77.22% | 17.78%
116 | 6960 | 0.0683% | 10.73% | 10.66% | 77.33% | 17.81%
116.1667 | 6970 | 0.06758% | 10.73% | 10.66% | 77.44% | 17.84%
116.3333 | 6980 | 0.06688% | 10.72% | 10.66% | 77.56% | 17.87%
116.5 | 6990 | 0.06618% | 10.72% | 10.66% | 77.67% | 17.9%
116.6667 | 7000 | 0.06549% | 10.72% | 10.66% | 77.78% | 17.93%
116.8333 | 7010 | 0.06481% | 10.72% | 10.66% | 77.89% | 17.96%
117 | 7020 | 0.06414% | 10.72% | 10.66% | 78% | 17.98%
117.1667 | 7030 | 0.06347% | 10.72% | 10.66% | 78.11% | 18.01%
117.3333 | 7040 | 0.06281% | 10.72% | 10.66% | 78.22% | 18.04%
117.5 | 7050 | 0.06215% | 10.72% | 10.66% | 78.33% | 18.07%
117.6667 | 7060 | 0.06151% | 10.72% | 10.66% | 78.44% | 18.1%
117.8333 | 7070 | 0.06086% | 10.72% | 10.66% | 78.56% | 18.13%
118 | 7080 | 0.06023% | 10.72% | 10.66% | 78.67% | 18.16%
118.1667 | 7090 | 0.0596% | 10.72% | 10.66% | 78.78% | 18.19%
118.3333 | 7100 | 0.05898% | 10.72% | 10.66% | 78.89% | 18.22%
118.5 | 7110 | 0.05837% | 10.72% | 10.66% | 79% | 18.25%
118.6667 | 7120 | 0.05776% | 10.72% | 10.66% | 79.11% | 18.28%
118.8333 | 7130 | 0.05716% | 10.72% | 10.66% | 79.22% | 18.31%
119 | 7140 | 0.05656% | 10.72% | 10.66% | 79.33% | 18.34%
119.1667 | 7150 | 0.05597% | 10.72% | 10.66% | 79.44% | 18.37%
119.3333 | 7160 | 0.05539% | 10.71% | 10.66% | 79.56% | 18.4%
119.5 | 7170 | 0.05481% | 10.71% | 10.66% | 79.67% | 18.43%
119.6667 | 7180 | 0.05424% | 10.71% | 10.66% | 79.78% | 18.46%
119.8333 | 7190 | 0.05368% | 10.71% | 10.66% | 79.89% | 18.49%
120 | 7200 | 0.05312% | 10.71% | 10.66% | 80% | 18.52%

## Raum1_technische Lüftung
Technische Lüftung/Filtrierung |  |  |  |  | Version 0.70Beta |  | Dr. Michael Klarner |  | mklarner@zahnmedizin-klarner.de
Berechnung der Konzentration bei konstantem Volumenstrom bei zwei alternativen Luftmengen/Stunde (Frischluft/Ventilator oder Filtergerät)
Raumbreite (m): | 8.24 | Raumtiefe (m): |  | 6.18
Raumhöhe (m): | 3.7 | Raumvolumen (m³): |  | 188.4158
|  | Frischluft? |  |  | Effizienz | CADR | Luftwechselraten:
Volumenstrom/h Version1 |  | 1 | 1000 | m³/h | 100% | 1000 | 5.3074 | Frischluftventilator
Volumenstrom/h Version2 |  | 0 | 1440 | m³/h | 95% | 1368 | 7.2605 | 4xAlfda ALR 550 Stufe3 (45B(A), 25Watt)
1=JA, 0=NEIN
Bei den Luftwechselraten ist die Effizienz berücksichtigt | [5 empty] | Bei H13/H14-Filtern und Frischluft ist die Effizienz 100%, bei ePM1 80% (früher F9) beträgt sie 80%)
Bei geringen Luftwechselraten kommt evtl. nicht die komplette Raumluft in Bewegung. Daher ist mindestens eine Luftwechselrate von 4 zu empfehlen.
Bei Luftfiltergeräten wird oft die gereinigte Luftmenge/Stunde angegeben. Entscheidend ist hierbei aber die Dichtigkeit des Gerätes.
Gelangt Luft am H13/H14-Filter vorbei zum Ventilator, ist diese nicht gereinigt. Daher haben auch Geräte mit HEPA-Filter eine Gesamteffizienz von z.B. 95%.
CADR ist keine Norm und daher keine sichere Angabe.
Version 1 |  | Personen: | 3 |  | Version 2 |  |  | Personen: | 3
|  |  | Kriterium erfüllt: | [5 empty] | Kriterium erfüllt:
CO2-Ausgleich erfüllt? | BAuA F2072 | 20m³/(h*P) | JA |  | CO2-Ausgleich erfüllt? |  | BAuA F2072 | 20m³/(h*P) | NEIN
(prognostisch) | DIN16798-1 | 25m³/(h*P) | JA |  | (prognostisch) |  | DIN16798-1 | 25m³/(h*P) | NEIN
| DIN1946-6 | 30m³/(h*P) | JA |  |  |  | DIN1946-6 | 30m³/(h*P) | NEIN
Ausgangskonzentrationen: |  |  | 100% | 0%
Konzentrationsverlauf OHNE neu entstandenes Aerosol/Exposition | [5 empty] | Konzentrationsverlauf MIT neu entstandenem Aerosol/Exposition
Exposition:
Kontinuierliche Zunahme | 0.1111%
pro 10 Sek.
Zeit(Min.) | Zeit (s) | Filter1 | Filter1+Exp. | Filter1+Exp | Filter 2 | Filter2+Exp. | Filter2+Exp. | Exp. | Risiko | Risiko F1 | Risiko F2 | Konzentration: f(t)=Kontinuierliche Zunahme*t
0 | 0 | 100% | 100% | 0% | 100% | 100% | 0% | 0% | 0% | 0% | 0% | Risiko: F(t)=Kontinuierliche Zunahme*1/2*t^2
0.16667 | 10 | 98.54% | 98.65% | 0.1111% | 98% | 98.11% | 0.1111% | 0.1111% | 0.0001543% | 0.0003086% | 0.0003086%
0.33333 | 20 | 97.09% | 97.32% | 0.2206% | 96.05% | 96.27% | 0.22% | 0.2222% | 0.0006173% | 0.0009214% | 0.0009198%
0.5 | 30 | 95.67% | 96% | 0.3285% | 94.13% | 94.46% | 0.3267% | 0.3333% | 0.001389% | 0.001834% | 0.001827%
0.66667 | 40 | 94.27% | 94.71% | 0.4348% | 92.25% | 92.68% | 0.4313% | 0.4444% | 0.002469% | 0.003042% | 0.003025%
0.83333 | 50 | 92.89% | 93.43% | 0.5395% | 90.41% | 90.94% | 0.5338% | 0.5556% | 0.003858% | 0.00454% | 0.004508%
1 | 60 | 91.53% | 92.18% | 0.6427% | 88.6% | 89.24% | 0.6343% | 0.6667% | 0.005556% | 0.006326% | 0.00627%
1.1667 | 70 | 90.19% | 90.94% | 0.7445% | 86.83% | 87.57% | 0.7327% | 0.7778% | 0.007562% | 0.008394% | 0.008305%
1.3333 | 80 | 88.87% | 89.72% | 0.8447% | 85.1% | 85.93% | 0.8292% | 0.8889% | 0.009877% | 0.01074% | 0.01061%
1.5 | 90 | 87.57% | 88.52% | 0.9434% | 83.4% | 84.32% | 0.9237% | 1% | 0.0125% | 0.01336% | 0.01317%
1.6667 | 100 | 86.29% | 87.33% | 1.041% | 81.74% | 82.75% | 1.016% | 1.111% | 0.01543% | 0.01625% | 0.016%
1.8333 | 110 | 85.03% | 86.17% | 1.137% | 80.1% | 81.21% | 1.107% | 1.222% | 0.01867% | 0.01941% | 0.01907%
2 | 120 | 83.79% | 85.02% | 1.231% | 78.5% | 79.7% | 1.196% | 1.333% | 0.02222% | 0.02283% | 0.0224%
2.1667 | 130 | 82.56% | 83.88% | 1.324% | 76.94% | 78.22% | 1.283% | 1.444% | 0.02608% | 0.02651% | 0.02596%
2.3333 | 140 | 81.35% | 82.77% | 1.416% | 75.4% | 76.77% | 1.369% | 1.556% | 0.03025% | 0.03044% | 0.02976%
2.5 | 150 | 80.16% | 81.67% | 1.506% | 73.9% | 75.35% | 1.453% | 1.667% | 0.03472% | 0.03462% | 0.0338%
2.6667 | 160 | 78.99% | 80.58% | 1.595% | 72.42% | 73.95% | 1.535% | 1.778% | 0.03951% | 0.03906% | 0.03806%
2.8333 | 170 | 77.83% | 79.51% | 1.683% | 70.97% | 72.59% | 1.615% | 1.889% | 0.0446% | 0.04373% | 0.04255%
3 | 180 | 76.69% | 78.46% | 1.77% | 69.56% | 71.25% | 1.694% | 2% | 0.05% | 0.04865% | 0.04726%
3.1667 | 190 | 75.57% | 77.42% | 1.855% | 68.17% | 69.94% | 1.771% | 2.111% | 0.05571% | 0.0538% | 0.05218%
3.3333 | 200 | 74.46% | 76.4% | 1.939% | 66.81% | 68.65% | 1.847% | 2.222% | 0.06173% | 0.05918% | 0.05731%
3.5 | 210 | 73.37% | 75.4% | 2.022% | 65.47% | 67.39% | 1.921% | 2.333% | 0.06806% | 0.0648% | 0.06265%
3.6667 | 220 | 72.3% | 74.4% | 2.103% | 64.17% | 66.16% | 1.994% | 2.444% | 0.07469% | 0.07064% | 0.06818%
3.8333 | 230 | 71.24% | 73.43% | 2.183% | 62.88% | 64.95% | 2.065% | 2.556% | 0.08164% | 0.07671% | 0.07392%
4 | 240 | 70.2% | 72.46% | 2.263% | 61.63% | 63.76% | 2.135% | 2.667% | 0.08889% | 0.08299% | 0.07985%
4.1667 | 250 | 69.17% | 71.51% | 2.341% | 60.4% | 62.6% | 2.204% | 2.778% | 0.09645% | 0.08949% | 0.08597%
4.3333 | 260 | 68.16% | 70.58% | 2.417% | 59.19% | 61.46% | 2.271% | 2.889% | 0.1043% | 0.09621% | 0.09228%
4.5 | 270 | 67.16% | 69.66% | 2.493% | 58.01% | 60.35% | 2.337% | 3% | 0.1125% | 0.1031% | 0.09877%
4.6667 | 280 | 66.18% | 68.75% | 2.568% | 56.85% | 59.25% | 2.401% | 3.111% | 0.121% | 0.1103% | 0.1054%
4.8333 | 290 | 65.21% | 67.85% | 2.641% | 55.72% | 58.18% | 2.464% | 3.222% | 0.1298% | 0.1176% | 0.1123%
5 | 300 | 64.26% | 66.97% | 2.714% | 54.61% | 57.13% | 2.526% | 3.333% | 0.1389% | 0.1251% | 0.1193%
5.1667 | 310 | 63.32% | 66.1% | 2.785% | 53.51% | 56.1% | 2.587% | 3.444% | 0.1483% | 0.1329% | 0.1265%
5.3333 | 320 | 62.39% | 65.25% | 2.855% | 52.45% | 55.09% | 2.646% | 3.556% | 0.158% | 0.1408% | 0.1338%
5.5 | 330 | 61.48% | 64.4% | 2.925% | 51.4% | 54.1% | 2.705% | 3.667% | 0.1681% | 0.1489% | 0.1414%
5.6667 | 340 | 60.58% | 63.57% | 2.993% | 50.37% | 53.13% | 2.762% | 3.778% | 0.1784% | 0.1572% | 0.149%
5.8333 | 350 | 59.69% | 62.75% | 3.06% | 49.37% | 52.18% | 2.818% | 3.889% | 0.189% | 0.1657% | 0.1569%
6 | 360 | 58.82% | 61.94% | 3.127% | 48.38% | 51.25% | 2.873% | 4% | 0.2% | 0.1744% | 0.1648%
6.1667 | 370 | 57.96% | 61.15% | 3.192% | 47.42% | 50.34% | 2.926% | 4.111% | 0.2113% | 0.1833% | 0.173%
6.3333 | 380 | 57.11% | 60.36% | 3.257% | 46.47% | 49.45% | 2.979% | 4.222% | 0.2228% | 0.1923% | 0.1812%
6.5 | 390 | 56.27% | 59.59% | 3.32% | 45.54% | 48.57% | 3.031% | 4.333% | 0.2347% | 0.2016% | 0.1897%
6.6667 | 400 | 55.45% | 58.83% | 3.382% | 44.63% | 47.71% | 3.081% | 4.444% | 0.2469% | 0.211% | 0.1982%
6.8333 | 410 | 54.64% | 58.08% | 3.444% | 43.74% | 46.87% | 3.131% | 4.556% | 0.2594% | 0.2205% | 0.2069%
7 | 420 | 53.84% | 57.34% | 3.505% | 42.87% | 46.05% | 3.179% | 4.667% | 0.2722% | 0.2303% | 0.2157%
7.1667 | 430 | 53.05% | 56.61% | 3.565% | 42.01% | 45.24% | 3.227% | 4.778% | 0.2853% | 0.2402% | 0.2247%
7.3333 | 440 | 52.27% | 55.9% | 3.624% | 41.17% | 44.45% | 3.274% | 4.889% | 0.2988% | 0.2502% | 0.2338%
7.5 | 450 | 51.51% | 55.19% | 3.682% | 40.35% | 43.67% | 3.319% | 5% | 0.3125% | 0.2605% | 0.243%
7.6667 | 460 | 50.75% | 54.49% | 3.739% | 39.54% | 42.91% | 3.364% | 5.111% | 0.3265% | 0.2708% | 0.2524%
7.8333 | 470 | 50.01% | 53.81% | 3.795% | 38.76% | 42.16% | 3.408% | 5.222% | 0.3409% | 0.2814% | 0.2618%
8 | 480 | 49.28% | 53.13% | 3.851% | 37.98% | 41.43% | 3.451% | 5.333% | 0.3556% | 0.2921% | 0.2714%
8.1667 | 490 | 48.56% | 52.46% | 3.906% | 37.22% | 40.72% | 3.494% | 5.444% | 0.3705% | 0.3029% | 0.2811%
8.3333 | 500 | 47.85% | 51.81% | 3.96% | 36.48% | 40.01% | 3.535% | 5.556% | 0.3858% | 0.3139% | 0.2909%
8.5 | 510 | 47.15% | 51.16% | 4.013% | 35.75% | 39.33% | 3.575% | 5.667% | 0.4014% | 0.3251% | 0.3009%
8.6667 | 520 | 46.46% | 50.52% | 4.065% | 35.04% | 38.65% | 3.615% | 5.778% | 0.4173% | 0.3364% | 0.3109%
8.8333 | 530 | 45.78% | 49.89% | 4.117% | 34.34% | 37.99% | 3.654% | 5.889% | 0.4335% | 0.3478% | 0.3211%
9 | 540 | 45.11% | 49.28% | 4.168% | 33.65% | 37.34% | 3.692% | 6% | 0.45% | 0.3594% | 0.3313%
9.1667 | 550 | 44.45% | 48.67% | 4.218% | 32.98% | 36.71% | 3.73% | 6.111% | 0.4668% | 0.3711% | 0.3417%
9.3333 | 560 | 43.8% | 48.06% | 4.267% | 32.32% | 36.09% | 3.766% | 6.222% | 0.484% | 0.383% | 0.3521%
9.5 | 570 | 43.16% | 47.47% | 4.316% | 31.68% | 35.48% | 3.802% | 6.333% | 0.5014% | 0.3949% | 0.3627%
9.6667 | 580 | 42.52% | 46.89% | 4.364% | 31.04% | 34.88% | 3.837% | 6.444% | 0.5191% | 0.4071% | 0.3734%
9.8333 | 590 | 41.9% | 46.31% | 4.411% | 30.42% | 34.3% | 3.872% | 6.556% | 0.5372% | 0.4193% | 0.3841%
10 | 600 | 41.29% | 45.75% | 4.458% | 29.82% | 33.72% | 3.906% | 6.667% | 0.5556% | 0.4317% | 0.395%
10.1667 | 610 | 40.68% | 45.19% | 4.503% | 29.22% | 33.16% | 3.939% | 6.778% | 0.5742% | 0.4442% | 0.4059%
10.3333 | 620 | 40.09% | 44.64% | 4.549% | 28.64% | 32.61% | 3.971% | 6.889% | 0.5932% | 0.4568% | 0.4169%
10.5 | 630 | 39.5% | 44.1% | 4.593% | 28.07% | 32.07% | 4.003% | 7% | 0.6125% | 0.4696% | 0.4281%
10.6667 | 640 | 38.92% | 43.56% | 4.637% | 27.51% | 31.54% | 4.034% | 7.111% | 0.6321% | 0.4825% | 0.4393%
10.8333 | 650 | 38.36% | 43.04% | 4.68% | 26.96% | 31.02% | 4.065% | 7.222% | 0.652% | 0.4955% | 0.4506%
11 | 660 | 37.79% | 42.52% | 4.723% | 26.42% | 30.51% | 4.095% | 7.333% | 0.6722% | 0.5086% | 0.4619%
11.1667 | 670 | 37.24% | 42.01% | 4.765% | 25.89% | 30.02% | 4.124% | 7.444% | 0.6927% | 0.5218% | 0.4734%
11.3333 | 680 | 36.7% | 41.5% | 4.806% | 25.37% | 29.53% | 4.153% | 7.556% | 0.7136% | 0.5352% | 0.4849%
11.5 | 690 | 36.16% | 41.01% | 4.847% | 24.87% | 29.05% | 4.181% | 7.667% | 0.7347% | 0.5487% | 0.4965%
11.6667 | 700 | 35.63% | 40.52% | 4.887% | 24.37% | 28.58% | 4.209% | 7.778% | 0.7562% | 0.5622% | 0.5082%
11.8333 | 710 | 35.11% | 40.03% | 4.927% | 23.88% | 28.12% | 4.236% | 7.889% | 0.7779% | 0.5759% | 0.52%
12 | 720 | 34.59% | 39.56% | 4.966% | 23.41% | 27.67% | 4.262% | 8% | 0.8% | 0.5897% | 0.5318%
12.1667 | 730 | 34.09% | 39.09% | 5.004% | 22.94% | 27.23% | 4.288% | 8.111% | 0.8224% | 0.6036% | 0.5438%
12.3333 | 740 | 33.59% | 38.63% | 5.042% | 22.48% | 26.8% | 4.314% | 8.222% | 0.8451% | 0.6176% | 0.5557%
12.5 | 750 | 33.1% | 38.18% | 5.079% | 22.03% | 26.37% | 4.339% | 8.333% | 0.8681% | 0.6317% | 0.5678%
12.6667 | 760 | 32.61% | 37.73% | 5.116% | 21.59% | 25.96% | 4.363% | 8.444% | 0.8914% | 0.6459% | 0.5799%
12.8333 | 770 | 32.14% | 37.29% | 5.152% | 21.16% | 25.55% | 4.387% | 8.556% | 0.915% | 0.6602% | 0.5921%
13 | 780 | 31.67% | 36.85% | 5.188% | 20.74% | 25.15% | 4.411% | 8.667% | 0.9389% | 0.6747% | 0.6043%
13.1667 | 790 | 31.2% | 36.43% | 5.223% | 20.33% | 24.76% | 4.434% | 8.778% | 0.9631% | 0.6892% | 0.6167%
13.3333 | 800 | 30.75% | 36% | 5.258% | 19.92% | 24.38% | 4.456% | 8.889% | 0.9877% | 0.7038% | 0.629%
13.5 | 810 | 30.3% | 35.59% | 5.292% | 19.52% | 24% | 4.479% | 9% | 1.012% | 0.7185% | 0.6415%
13.6667 | 820 | 29.85% | 35.18% | 5.326% | 19.13% | 23.63% | 4.5% | 9.111% | 1.038% | 0.7333% | 0.654%
13.8333 | 830 | 29.42% | 34.77% | 5.359% | 18.75% | 23.27% | 4.522% | 9.222% | 1.063% | 0.7482% | 0.6665%
14 | 840 | 28.98% | 34.38% | 5.392% | 18.38% | 22.92% | 4.542% | 9.333% | 1.089% | 0.7631% | 0.6792%
14.1667 | 850 | 28.56% | 33.98% | 5.424% | 18.01% | 22.57% | 4.563% | 9.444% | 1.115% | 0.7782% | 0.6918%
14.3333 | 860 | 28.14% | 33.6% | 5.456% | 17.65% | 22.23% | 4.583% | 9.556% | 1.141% | 0.7934% | 0.7046%
14.5 | 870 | 27.73% | 33.22% | 5.487% | 17.3% | 21.9% | 4.602% | 9.667% | 1.168% | 0.8086% | 0.7173%
14.6667 | 880 | 27.33% | 32.84% | 5.518% | 16.95% | 21.57% | 4.622% | 9.778% | 1.195% | 0.8239% | 0.7302%
14.8333 | 890 | 26.93% | 32.47% | 5.548% | 16.61% | 21.25% | 4.64% | 9.889% | 1.222% | 0.8393% | 0.7431%
15 | 900 | 26.53% | 32.11% | 5.578% | 16.28% | 20.94% | 4.659% | 10% | 1.25% | 0.8548% | 0.756%
15.1667 | 910 | 26.14% | 31.75% | 5.607% | 15.96% | 20.63% | 4.677% | 10.11% | 1.278% | 0.8704% | 0.769%
15.3333 | 920 | 25.76% | 31.4% | 5.637% | 15.64% | 20.33% | 4.695% | 10.22% | 1.306% | 0.8861% | 0.7821%
15.5 | 930 | 25.38% | 31.05% | 5.665% | 15.33% | 20.04% | 4.712% | 10.33% | 1.335% | 0.9018% | 0.7951%
15.6667 | 940 | 25.01% | 30.71% | 5.693% | 15.02% | 19.75% | 4.729% | 10.44% | 1.364% | 0.9176% | 0.8083%
15.8333 | 950 | 24.65% | 30.37% | 5.721% | 14.72% | 19.47% | 4.746% | 10.56% | 1.393% | 0.9335% | 0.8215%
16 | 960 | 24.29% | 30.03% | 5.749% | 14.43% | 19.19% | 4.762% | 10.67% | 1.422% | 0.9495% | 0.8347%
16.1667 | 970 | 23.93% | 29.71% | 5.776% | 14.14% | 18.92% | 4.778% | 10.78% | 1.452% | 0.9655% | 0.848%
16.3333 | 980 | 23.58% | 29.38% | 5.802% | 13.86% | 18.65% | 4.794% | 10.89% | 1.482% | 0.9816% | 0.8613%
16.5 | 990 | 23.23% | 29.06% | 5.828% | 13.58% | 18.39% | 4.809% | 11% | 1.513% | 0.9978% | 0.8746%
16.6667 | 1000 | 22.89% | 28.75% | 5.854% | 13.31% | 18.13% | 4.824% | 11.11% | 1.543% | 1.014% | 0.888%
16.8333 | 1010 | 22.56% | 28.44% | 5.88% | 13.04% | 17.88% | 4.839% | 11.22% | 1.574% | 1.03% | 0.9015%
17 | 1020 | 22.23% | 28.13% | 5.905% | 12.78% | 17.64% | 4.854% | 11.33% | 1.606% | 1.047% | 0.915%
17.1667 | 1030 | 21.9% | 27.83% | 5.929% | 12.53% | 17.39% | 4.868% | 11.44% | 1.637% | 1.063% | 0.9285%
17.3333 | 1040 | 21.58% | 27.54% | 5.954% | 12.28% | 17.16% | 4.882% | 11.56% | 1.669% | 1.08% | 0.942%
17.5 | 1050 | 21.27% | 27.25% | 5.978% | 12.03% | 16.93% | 4.895% | 11.67% | 1.701% | 1.096% | 0.9556%
17.6667 | 1060 | 20.96% | 26.96% | 6.001% | 11.79% | 16.7% | 4.909% | 11.78% | 1.734% | 1.113% | 0.9693%
17.8333 | 1070 | 20.65% | 26.67% | 6.025% | 11.56% | 16.48% | 4.922% | 11.89% | 1.767% | 1.13% | 0.9829%
18 | 1080 | 20.35% | 26.39% | 6.047% | 11.32% | 16.26% | 4.935% | 12% | 1.8% | 1.147% | 0.9967%
18.1667 | 1090 | 20.05% | 26.12% | 6.07% | 11.1% | 16.05% | 4.947% | 12.11% | 1.833% | 1.163% | 1.01%
18.3333 | 1100 | 19.76% | 25.85% | 6.092% | 10.88% | 15.84% | 4.96% | 12.22% | 1.867% | 1.18% | 1.024%
18.5 | 1110 | 19.47% | 25.58% | 6.114% | 10.66% | 15.63% | 4.972% | 12.33% | 1.901% | 1.197% | 1.038%
18.6667 | 1120 | 19.18% | 25.32% | 6.136% | 10.45% | 15.43% | 4.984% | 12.44% | 1.936% | 1.214% | 1.052%
18.8333 | 1130 | 18.9% | 25.06% | 6.157% | 10.24% | 15.23% | 4.995% | 12.56% | 1.971% | 1.232% | 1.066%
19 | 1140 | 18.62% | 24.8% | 6.178% | 10.03% | 15.04% | 5.007% | 12.67% | 2.006% | 1.249% | 1.08%
19.1667 | 1150 | 18.35% | 24.55% | 6.199% | 9.834% | 14.85% | 5.018% | 12.78% | 2.041% | 1.266% | 1.094%
19.3333 | 1160 | 18.08% | 24.3% | 6.219% | 9.638% | 14.67% | 5.029% | 12.89% | 2.077% | 1.283% | 1.108%
19.5 | 1170 | 17.82% | 24.06% | 6.239% | 9.445% | 14.48% | 5.039% | 13% | 2.113% | 1.301% | 1.122%
19.6667 | 1180 | 17.56% | 23.82% | 6.259% | 9.257% | 14.31% | 5.05% | 13.11% | 2.149% | 1.318% | 1.136%
19.8333 | 1190 | 17.3% | 23.58% | 6.279% | 9.072% | 14.13% | 5.06% | 13.22% | 2.185% | 1.335% | 1.15%
20 | 1200 | 17.05% | 23.35% | 6.298% | 8.891% | 13.96% | 5.07% | 13.33% | 2.222% | 1.353% | 1.164%
20.1667 | 1210 | 16.8% | 23.12% | 6.317% | 8.713% | 13.79% | 5.08% | 13.44% | 2.259% | 1.37% | 1.178%
20.3333 | 1220 | 16.55% | 22.89% | 6.336% | 8.539% | 13.63% | 5.09% | 13.56% | 2.297% | 1.388% | 1.192%
20.5 | 1230 | 16.31% | 22.66% | 6.354% | 8.369% | 13.47% | 5.099% | 13.67% | 2.335% | 1.406% | 1.206%
20.6667 | 1240 | 16.07% | 22.44% | 6.372% | 8.202% | 13.31% | 5.109% | 13.78% | 2.373% | 1.423% | 1.22%
20.8333 | 1250 | 15.84% | 22.23% | 6.39% | 8.038% | 13.16% | 5.118% | 13.89% | 2.411% | 1.441% | 1.235%
21 | 1260 | 15.6% | 22.01% | 6.408% | 7.877% | 13% | 5.127% | 14% | 2.45% | 1.459% | 1.249%
21.1667 | 1270 | 15.38% | 21.8% | 6.425% | 7.72% | 12.86% | 5.135% | 14.11% | 2.489% | 1.477% | 1.263%
21.3333 | 1280 | 15.15% | 21.59% | 6.442% | 7.566% | 12.71% | 5.144% | 14.22% | 2.528% | 1.495% | 1.277%
21.5 | 1290 | 14.93% | 21.39% | 6.459% | 7.415% | 12.57% | 5.152% | 14.33% | 2.568% | 1.513% | 1.292%
21.6667 | 1300 | 14.71% | 21.19% | 6.475% | 7.267% | 12.43% | 5.161% | 14.44% | 2.608% | 1.531% | 1.306%
21.8333 | 1310 | 14.5% | 20.99% | 6.492% | 7.122% | 12.29% | 5.169% | 14.56% | 2.648% | 1.549% | 1.32%
22 | 1320 | 14.28% | 20.79% | 6.508% | 6.979% | 12.16% | 5.177% | 14.67% | 2.689% | 1.567% | 1.335%
22.1667 | 1330 | 14.07% | 20.6% | 6.524% | 6.84% | 12.02% | 5.184% | 14.78% | 2.73% | 1.585% | 1.349%
22.3333 | 1340 | 13.87% | 20.41% | 6.539% | 6.704% | 11.9% | 5.192% | 14.89% | 2.771% | 1.603% | 1.364%
22.5 | 1350 | 13.67% | 20.22% | 6.555% | 6.57% | 11.77% | 5.199% | 15% | 2.812% | 1.621% | 1.378%
22.6667 | 1360 | 13.47% | 20.04% | 6.57% | 6.439% | 11.65% | 5.207% | 15.11% | 2.854% | 1.639% | 1.392%
22.8333 | 1370 | 13.27% | 19.85% | 6.585% | 6.31% | 11.52% | 5.214% | 15.22% | 2.896% | 1.658% | 1.407%
23 | 1380 | 13.07% | 19.67% | 6.6% | 6.184% | 11.4% | 5.221% | 15.33% | 2.939% | 1.676% | 1.421%
23.1667 | 1390 | 12.88% | 19.5% | 6.614% | 6.061% | 11.29% | 5.228% | 15.44% | 2.982% | 1.694% | 1.436%
23.3333 | 1400 | 12.69% | 19.32% | 6.629% | 5.94% | 11.17% | 5.234% | 15.56% | 3.025% | 1.713% | 1.45%
23.5 | 1410 | 12.51% | 19.15% | 6.643% | 5.821% | 11.06% | 5.241% | 15.67% | 3.068% | 1.731% | 1.465%
23.6667 | 1420 | 12.33% | 18.98% | 6.657% | 5.705% | 10.95% | 5.248% | 15.78% | 3.112% | 1.75% | 1.48%
23.8333 | 1430 | 12.15% | 18.82% | 6.67% | 5.591% | 10.84% | 5.254% | 15.89% | 3.156% | 1.768% | 1.494%
24 | 1440 | 11.97% | 18.65% | 6.684% | 5.479% | 10.74% | 5.26% | 16% | 3.2% | 1.787% | 1.509%
24.1667 | 1450 | 11.79% | 18.49% | 6.697% | 5.37% | 10.64% | 5.266% | 16.11% | 3.245% | 1.805% | 1.523%
24.3333 | 1460 | 11.62% | 18.33% | 6.71% | 5.263% | 10.53% | 5.272% | 16.22% | 3.29% | 1.824% | 1.538%
24.5 | 1470 | 11.45% | 18.17% | 6.723% | 5.157% | 10.44% | 5.278% | 16.33% | 3.335% | 1.843% | 1.553%
24.6667 | 1480 | 11.28% | 18.02% | 6.736% | 5.055% | 10.34% | 5.284% | 16.44% | 3.38% | 1.862% | 1.567%
24.8333 | 1490 | 11.12% | 17.87% | 6.748% | 4.954% | 10.24% | 5.289% | 16.56% | 3.426% | 1.88% | 1.582%
25 | 1500 | 10.95% | 17.72% | 6.761% | 4.855% | 10.15% | 5.295% | 16.67% | 3.472% | 1.899% | 1.597%
25.1667 | 1510 | 10.79% | 17.57% | 6.773% | 4.758% | 10.06% | 5.3% | 16.78% | 3.519% | 1.918% | 1.612%
25.3333 | 1520 | 10.64% | 17.42% | 6.785% | 4.663% | 9.968% | 5.305% | 16.89% | 3.565% | 1.937% | 1.626%
25.5 | 1530 | 10.48% | 17.28% | 6.797% | 4.57% | 9.88% | 5.311% | 17% | 3.613% | 1.956% | 1.641%
25.6667 | 1540 | 10.33% | 17.14% | 6.808% | 4.478% | 9.794% | 5.316% | 17.11% | 3.66% | 1.974% | 1.656%
25.8333 | 1550 | 10.18% | 17% | 6.82% | 4.389% | 9.71% | 5.321% | 17.22% | 3.708% | 1.993% | 1.671%
26 | 1560 | 10.03% | 16.86% | 6.831% | 4.301% | 9.627% | 5.326% | 17.33% | 3.756% | 2.012% | 1.685%
26.1667 | 1570 | 9.88% | 16.72% | 6.842% | 4.216% | 9.546% | 5.33% | 17.44% | 3.804% | 2.031% | 1.7%
26.3333 | 1580 | 9.736% | 16.59% | 6.853% | 4.131% | 9.466% | 5.335% | 17.56% | 3.852% | 2.05% | 1.715%
26.5 | 1590 | 9.593% | 16.46% | 6.864% | 4.049% | 9.389% | 5.34% | 17.67% | 3.901% | 2.07% | 1.73%
26.6667 | 1600 | 9.453% | 16.33% | 6.875% | 3.968% | 9.312% | 5.344% | 17.78% | 3.951% | 2.089% | 1.745%
26.8333 | 1610 | 9.315% | 16.2% | 6.885% | 3.889% | 9.237% | 5.349% | 17.89% | 4% | 2.108% | 1.76%
27 | 1620 | 9.178% | 16.07% | 6.895% | 3.811% | 9.164% | 5.353% | 18% | 4.05% | 2.127% | 1.774%
27.1667 | 1630 | 9.044% | 15.95% | 6.906% | 3.735% | 9.092% | 5.357% | 18.11% | 4.1% | 2.146% | 1.789%
27.3333 | 1640 | 8.912% | 15.83% | 6.916% | 3.66% | 9.022% | 5.361% | 18.22% | 4.151% | 2.165% | 1.804%
27.5 | 1650 | 8.781% | 15.71% | 6.926% | 3.587% | 8.953% | 5.365% | 18.33% | 4.201% | 2.185% | 1.819%
27.6667 | 1660 | 8.653% | 15.59% | 6.935% | 3.516% | 8.885% | 5.369% | 18.44% | 4.252% | 2.204% | 1.834%
27.8333 | 1670 | 8.526% | 15.47% | 6.945% | 3.446% | 8.819% | 5.373% | 18.56% | 4.304% | 2.223% | 1.849%
28 | 1680 | 8.401% | 15.36% | 6.954% | 3.377% | 8.754% | 5.377% | 18.67% | 4.356% | 2.242% | 1.864%
28.1667 | 1690 | 8.278% | 15.24% | 6.964% | 3.309% | 8.69% | 5.381% | 18.78% | 4.408% | 2.262% | 1.879%
28.3333 | 1700 | 8.157% | 15.13% | 6.973% | 3.243% | 8.628% | 5.384% | 18.89% | 4.46% | 2.281% | 1.894%
28.5 | 1710 | 8.038% | 15.02% | 6.982% | 3.179% | 8.567% | 5.388% | 19% | 4.513% | 2.3% | 1.909%
28.6667 | 1720 | 7.92% | 14.91% | 6.991% | 3.115% | 8.507% | 5.392% | 19.11% | 4.565% | 2.32% | 1.924%
28.8333 | 1730 | 7.804% | 14.8% | 7% | 3.053% | 8.448% | 5.395% | 19.22% | 4.619% | 2.339% | 1.939%
29 | 1740 | 7.69% | 14.7% | 7.008% | 2.992% | 8.39% | 5.398% | 19.33% | 4.672% | 2.359% | 1.954%
29.1667 | 1750 | 7.577% | 14.59% | 7.017% | 2.932% | 8.334% | 5.402% | 19.44% | 4.726% | 2.378% | 1.969%
29.3333 | 1760 | 7.467% | 14.49% | 7.025% | 2.874% | 8.279% | 5.405% | 19.56% | 4.78% | 2.398% | 1.984%
29.5 | 1770 | 7.357% | 14.39% | 7.034% | 2.816% | 8.225% | 5.408% | 19.67% | 4.835% | 2.417% | 1.999%
29.6667 | 1780 | 7.25% | 14.29% | 7.042% | 2.76% | 8.171% | 5.411% | 19.78% | 4.89% | 2.437% | 2.014%
29.8333 | 1790 | 7.144% | 14.19% | 7.05% | 2.705% | 8.119% | 5.414% | 19.89% | 4.945% | 2.457% | 2.029%
30 | 1800 | 7.039% | 14.1% | 7.058% | 2.651% | 8.068% | 5.417% | 20% | 5% | 2.476% | 2.044%
30.1667 | 1810 | 6.936% | 14% | 7.066% | 2.598% | 8.018% | 5.42% | 20.11% | 5.056% | 2.496% | 2.059%
30.3333 | 1820 | 6.834% | 13.91% | 7.073% | 2.546% | 7.969% | 5.423% | 20.22% | 5.112% | 2.515% | 2.074%
30.5 | 1830 | 6.734% | 13.82% | 7.081% | 2.495% | 7.921% | 5.426% | 20.33% | 5.168% | 2.535% | 2.089%
30.6667 | 1840 | 6.636% | 13.72% | 7.089% | 2.445% | 7.874% | 5.429% | 20.44% | 5.225% | 2.555% | 2.104%
30.8333 | 1850 | 6.539% | 13.63% | 7.096% | 2.397% | 7.828% | 5.432% | 20.56% | 5.282% | 2.574% | 2.119%
31 | 1860 | 6.443% | 13.55% | 7.103% | 2.349% | 7.783% | 5.434% | 20.67% | 5.339% | 2.594% | 2.134%
31.1667 | 1870 | 6.349% | 13.46% | 7.11% | 2.302% | 7.739% | 5.437% | 20.78% | 5.396% | 2.614% | 2.149%
31.3333 | 1880 | 6.256% | 13.37% | 7.117% | 2.256% | 7.695% | 5.439% | 20.89% | 5.454% | 2.634% | 2.165%
31.5 | 1890 | 6.164% | 13.29% | 7.124% | 2.211% | 7.653% | 5.442% | 21% | 5.513% | 2.654% | 2.18%
31.6667 | 1900 | 6.074% | 13.21% | 7.131% | 2.167% | 7.611% | 5.444% | 21.11% | 5.571% | 2.673% | 2.195%
31.8333 | 1910 | 5.985% | 13.12% | 7.138% | 2.123% | 7.57% | 5.447% | 21.22% | 5.63% | 2.693% | 2.21%
32 | 1920 | 5.898% | 13.04% | 7.145% | 2.081% | 7.53% | 5.449% | 21.33% | 5.689% | 2.713% | 2.225%
32.1667 | 1930 | 5.811% | 12.96% | 7.151% | 2.04% | 7.491% | 5.451% | 21.44% | 5.748% | 2.733% | 2.24%
32.3333 | 1940 | 5.726% | 12.88% | 7.158% | 1.999% | 7.453% | 5.454% | 21.56% | 5.808% | 2.753% | 2.255%
32.5 | 1950 | 5.642% | 12.81% | 7.164% | 1.959% | 7.415% | 5.456% | 21.67% | 5.868% | 2.773% | 2.27%
32.6667 | 1960 | 5.56% | 12.73% | 7.17% | 1.92% | 7.378% | 5.458% | 21.78% | 5.928% | 2.793% | 2.286%
32.8333 | 1970 | 5.479% | 12.65% | 7.176% | 1.881% | 7.342% | 5.46% | 21.89% | 5.989% | 2.812% | 2.301%
33 | 1980 | 5.398% | 12.58% | 7.182% | 1.844% | 7.306% | 5.462% | 22% | 6.05% | 2.832% | 2.316%
33.1667 | 1990 | 5.319% | 12.51% | 7.188% | 1.807% | 7.271% | 5.464% | 22.11% | 6.111% | 2.852% | 2.331%
33.3333 | 2000 | 5.242% | 12.44% | 7.194% | 1.771% | 7.237% | 5.466% | 22.22% | 6.173% | 2.872% | 2.346%
33.5 | 2010 | 5.165% | 12.36% | 7.2% | 1.736% | 7.204% | 5.468% | 22.33% | 6.235% | 2.892% | 2.362%
33.6667 | 2020 | 5.089% | 12.3% | 7.206% | 1.701% | 7.171% | 5.47% | 22.44% | 6.297% | 2.912% | 2.377%
33.8333 | 2030 | 5.015% | 12.23% | 7.212% | 1.667% | 7.139% | 5.472% | 22.56% | 6.359% | 2.932% | 2.392%
34 | 2040 | 4.941% | 12.16% | 7.217% | 1.634% | 7.108% | 5.474% | 22.67% | 6.422% | 2.952% | 2.407%
34.1667 | 2050 | 4.869% | 12.09% | 7.223% | 1.601% | 7.077% | 5.476% | 22.78% | 6.485% | 2.973% | 2.422%
34.3333 | 2060 | 4.798% | 12.03% | 7.228% | 1.569% | 7.047% | 5.478% | 22.89% | 6.549% | 2.993% | 2.438%
34.5 | 2070 | 4.728% | 11.96% | 7.233% | 1.538% | 7.017% | 5.479% | 23% | 6.613% | 3.013% | 2.453%
34.6667 | 2080 | 4.658% | 11.9% | 7.239% | 1.507% | 6.988% | 5.481% | 23.11% | 6.677% | 3.033% | 2.468%
34.8333 | 2090 | 4.59% | 11.83% | 7.244% | 1.477% | 6.96% | 5.483% | 23.22% | 6.741% | 3.053% | 2.483%
35 | 2100 | 4.523% | 11.77% | 7.249% | 1.448% | 6.932% | 5.484% | 23.33% | 6.806% | 3.073% | 2.498%
35.1667 | 2110 | 4.457% | 11.71% | 7.254% | 1.419% | 6.905% | 5.486% | 23.44% | 6.871% | 3.093% | 2.514%
35.3333 | 2120 | 4.392% | 11.65% | 7.259% | 1.39% | 6.878% | 5.488% | 23.56% | 6.936% | 3.113% | 2.529%
35.5 | 2130 | 4.327% | 11.59% | 7.264% | 1.363% | 6.852% | 5.489% | 23.67% | 7.001% | 3.134% | 2.544%
35.6667 | 2140 | 4.264% | 11.53% | 7.269% | 1.335% | 6.826% | 5.491% | 23.78% | 7.067% | 3.154% | 2.559%
35.8333 | 2150 | 4.202% | 11.47% | 7.273% | 1.309% | 6.801% | 5.492% | 23.89% | 7.133% | 3.174% | 2.575%
36 | 2160 | 4.14% | 11.42% | 7.278% | 1.283% | 6.776% | 5.494% | 24% | 7.2% | 3.194% | 2.59%
36.1667 | 2170 | 4.08% | 11.36% | 7.283% | 1.257% | 6.752% | 5.495% | 24.11% | 7.267% | 3.214% | 2.605%
36.3333 | 2180 | 4.02% | 11.31% | 7.287% | 1.232% | 6.728% | 5.496% | 24.22% | 7.334% | 3.235% | 2.62%
36.5 | 2190 | 3.961% | 11.25% | 7.292% | 1.207% | 6.705% | 5.498% | 24.33% | 7.401% | 3.255% | 2.636%
36.6667 | 2200 | 3.903% | 11.2% | 7.296% | 1.183% | 6.682% | 5.499% | 24.44% | 7.469% | 3.275% | 2.651%
36.8333 | 2210 | 3.846% | 11.15% | 7.3% | 1.16% | 6.66% | 5.5% | 24.56% | 7.537% | 3.295% | 2.666%
37 | 2220 | 3.79% | 11.09% | 7.305% | 1.136% | 6.638% | 5.502% | 24.67% | 7.606% | 3.316% | 2.682%
37.1667 | 2230 | 3.734% | 11.04% | 7.309% | 1.114% | 6.617% | 5.503% | 24.78% | 7.674% | 3.336% | 2.697%
37.3333 | 2240 | 3.68% | 10.99% | 7.313% | 1.091% | 6.596% | 5.504% | 24.89% | 7.743% | 3.356% | 2.712%
37.5 | 2250 | 3.626% | 10.94% | 7.317% | 1.07% | 6.575% | 5.505% | 25% | 7.812% | 3.377% | 2.727%
37.6667 | 2260 | 3.573% | 10.89% | 7.321% | 1.048% | 6.555% | 5.507% | 25.11% | 7.882% | 3.397% | 2.743%
37.8333 | 2270 | 3.52% | 10.85% | 7.325% | 1.027% | 6.535% | 5.508% | 25.22% | 7.952% | 3.417% | 2.758%
38 | 2280 | 3.469% | 10.8% | 7.329% | 1.007% | 6.516% | 5.509% | 25.33% | 8.022% | 3.438% | 2.773%
38.1667 | 2290 | 3.418% | 10.75% | 7.333% | 0.9868% | 6.497% | 5.51% | 25.44% | 8.093% | 3.458% | 2.789%
38.3333 | 2300 | 3.368% | 10.7% | 7.337% | 0.967% | 6.478% | 5.511% | 25.56% | 8.164% | 3.478% | 2.804%
38.5 | 2310 | 3.319% | 10.66% | 7.34% | 0.9477% | 6.46% | 5.512% | 25.67% | 8.235% | 3.499% | 2.819%
38.6667 | 2320 | 3.27% | 10.61% | 7.344% | 0.9288% | 6.442% | 5.513% | 25.78% | 8.306% | 3.519% | 2.835%
38.8333 | 2330 | 3.222% | 10.57% | 7.348% | 0.9103% | 6.425% | 5.514% | 25.89% | 8.378% | 3.54% | 2.85%
39 | 2340 | 3.175% | 10.53% | 7.351% | 0.8921% | 6.407% | 5.515% | 26% | 8.45% | 3.56% | 2.865%
39.1667 | 2350 | 3.129% | 10.48% | 7.355% | 0.8743% | 6.391% | 5.516% | 26.11% | 8.522% | 3.581% | 2.881%
39.3333 | 2360 | 3.083% | 10.44% | 7.358% | 0.8568% | 6.374% | 5.517% | 26.22% | 8.595% | 3.601% | 2.896%
39.5 | 2370 | 3.038% | 10.4% | 7.362% | 0.8397% | 6.358% | 5.518% | 26.33% | 8.668% | 3.621% | 2.911%
39.6667 | 2380 | 2.993% | 10.36% | 7.365% | 0.823% | 6.342% | 5.519% | 26.44% | 8.741% | 3.642% | 2.927%
39.8333 | 2390 | 2.95% | 10.32% | 7.368% | 0.8065% | 6.327% | 5.52% | 26.56% | 8.815% | 3.662% | 2.942%
40 | 2400 | 2.906% | 10.28% | 7.372% | 0.7904% | 6.311% | 5.521% | 26.67% | 8.889% | 3.683% | 2.957%
40.1667 | 2410 | 2.864% | 10.24% | 7.375% | 0.7746% | 6.297% | 5.522% | 26.78% | 8.963% | 3.703% | 2.973%
40.3333 | 2420 | 2.822% | 10.2% | 7.378% | 0.7592% | 6.282% | 5.523% | 26.89% | 9.038% | 3.724% | 2.988%
40.5 | 2430 | 2.781% | 10.16% | 7.381% | 0.744% | 6.268% | 5.524% | 27% | 9.113% | 3.744% | 3.003%
40.6667 | 2440 | 2.74% | 10.12% | 7.384% | 0.7292% | 6.254% | 5.524% | 27.11% | 9.188% | 3.765% | 3.019%
40.8333 | 2450 | 2.7% | 10.09% | 7.387% | 0.7146% | 6.24% | 5.525% | 27.22% | 9.263% | 3.785% | 3.034%
41 | 2460 | 2.66% | 10.05% | 7.39% | 0.7003% | 6.226% | 5.526% | 27.33% | 9.339% | 3.806% | 3.049%
41.1667 | 2470 | 2.621% | 10.01% | 7.393% | 0.6864% | 6.213% | 5.527% | 27.44% | 9.415% | 3.826% | 3.065%
41.3333 | 2480 | 2.583% | 9.979% | 7.396% | 0.6726% | 6.2% | 5.528% | 27.56% | 9.491% | 3.847% | 3.08%
41.5 | 2490 | 2.545% | 9.944% | 7.399% | 0.6592% | 6.188% | 5.528% | 27.67% | 9.568% | 3.868% | 3.095%
41.6667 | 2500 | 2.508% | 9.91% | 7.402% | 0.6461% | 6.175% | 5.529% | 27.78% | 9.645% | 3.888% | 3.111%
41.8333 | 2510 | 2.471% | 9.876% | 7.405% | 0.6332% | 6.163% | 5.53% | 27.89% | 9.722% | 3.909% | 3.126%
42 | 2520 | 2.435% | 9.843% | 7.407% | 0.6205% | 6.151% | 5.53% | 28% | 9.8% | 3.929% | 3.141%
42.1667 | 2530 | 2.399% | 9.81% | 7.41% | 0.6081% | 6.139% | 5.531% | 28.11% | 9.878% | 3.95% | 3.157%
42.3333 | 2540 | 2.364% | 9.777% | 7.413% | 0.596% | 6.128% | 5.532% | 28.22% | 9.956% | 3.97% | 3.172%
42.5 | 2550 | 2.33% | 9.745% | 7.415% | 0.5841% | 6.117% | 5.532% | 28.33% | 10.03% | 3.991% | 3.188%
42.6667 | 2560 | 2.296% | 9.714% | 7.418% | 0.5724% | 6.106% | 5.533% | 28.44% | 10.11% | 4.012% | 3.203%
42.8333 | 2570 | 2.262% | 9.683% | 7.421% | 0.561% | 6.095% | 5.534% | 28.56% | 10.19% | 4.032% | 3.218%
43 | 2580 | 2.229% | 9.652% | 7.423% | 0.5498% | 6.084% | 5.534% | 28.67% | 10.27% | 4.053% | 3.234%
43.1667 | 2590 | 2.196% | 9.622% | 7.426% | 0.5388% | 6.074% | 5.535% | 28.78% | 10.35% | 4.073% | 3.249%
43.3333 | 2600 | 2.164% | 9.592% | 7.428% | 0.5281% | 6.064% | 5.536% | 28.89% | 10.43% | 4.094% | 3.264%
43.5 | 2610 | 2.133% | 9.563% | 7.43% | 0.5175% | 6.054% | 5.536% | 29% | 10.51% | 4.115% | 3.28%
43.6667 | 2620 | 2.101% | 9.534% | 7.433% | 0.5072% | 6.044% | 5.537% | 29.11% | 10.59% | 4.135% | 3.295%
43.8333 | 2630 | 2.071% | 9.506% | 7.435% | 0.4971% | 6.034% | 5.537% | 29.22% | 10.67% | 4.156% | 3.311%
44 | 2640 | 2.04% | 9.478% | 7.437% | 0.4871% | 6.025% | 5.538% | 29.33% | 10.76% | 4.177% | 3.326%
44.1667 | 2650 | 2.01% | 9.45% | 7.44% | 0.4774% | 6.016% | 5.538% | 29.44% | 10.84% | 4.197% | 3.341%
44.3333 | 2660 | 1.981% | 9.423% | 7.442% | 0.4679% | 6.007% | 5.539% | 29.56% | 10.92% | 4.218% | 3.357%
44.5 | 2670 | 1.952% | 9.396% | 7.444% | 0.4585% | 5.998% | 5.539% | 29.67% | 11% | 4.239% | 3.372%
44.6667 | 2680 | 1.923% | 9.37% | 7.446% | 0.4494% | 5.989% | 5.54% | 29.78% | 11.08% | 4.259% | 3.387%
44.8333 | 2690 | 1.895% | 9.344% | 7.448% | 0.4404% | 5.981% | 5.54% | 29.89% | 11.17% | 4.28% | 3.403%
45 | 2700 | 1.868% | 9.318% | 7.451% | 0.4316% | 5.973% | 5.541% | 30% | 11.25% | 4.301% | 3.418%
45.1667 | 2710 | 1.84% | 9.293% | 7.453% | 0.423% | 5.964% | 5.541% | 30.11% | 11.33% | 4.321% | 3.434%
45.3333 | 2720 | 1.813% | 9.268% | 7.455% | 0.4145% | 5.956% | 5.542% | 30.22% | 11.42% | 4.342% | 3.449%
45.5 | 2730 | 1.787% | 9.243% | 7.457% | 0.4063% | 5.949% | 5.542% | 30.33% | 11.5% | 4.363% | 3.464%
45.6667 | 2740 | 1.761% | 9.219% | 7.459% | 0.3982% | 5.941% | 5.543% | 30.44% | 11.59% | 4.384% | 3.48%
45.8333 | 2750 | 1.735% | 9.195% | 7.461% | 0.3902% | 5.933% | 5.543% | 30.56% | 11.67% | 4.404% | 3.495%
46 | 2760 | 1.709% | 9.172% | 7.463% | 0.3824% | 5.926% | 5.544% | 30.67% | 11.76% | 4.425% | 3.511%
46.1667 | 2770 | 1.684% | 9.149% | 7.464% | 0.3748% | 5.919% | 5.544% | 30.78% | 11.84% | 4.446% | 3.526%
46.3333 | 2780 | 1.66% | 9.126% | 7.466% | 0.3673% | 5.912% | 5.545% | 30.89% | 11.93% | 4.467% | 3.541%
46.5 | 2790 | 1.635% | 9.104% | 7.468% | 0.36% | 5.905% | 5.545% | 31% | 12.01% | 4.487% | 3.557%
46.6667 | 2800 | 1.612% | 9.082% | 7.47% | 0.3528% | 5.898% | 5.545% | 31.11% | 12.1% | 4.508% | 3.572%
46.8333 | 2810 | 1.588% | 9.06% | 7.472% | 0.3457% | 5.891% | 5.546% | 31.22% | 12.19% | 4.529% | 3.588%
47 | 2820 | 1.565% | 9.038% | 7.474% | 0.3388% | 5.885% | 5.546% | 31.33% | 12.27% | 4.55% | 3.603%
47.1667 | 2830 | 1.542% | 9.017% | 7.475% | 0.3321% | 5.879% | 5.546% | 31.44% | 12.36% | 4.57% | 3.618%
47.3333 | 2840 | 1.519% | 8.996% | 7.477% | 0.3254% | 5.872% | 5.547% | 31.56% | 12.45% | 4.591% | 3.634%
47.5 | 2850 | 1.497% | 8.976% | 7.479% | 0.3189% | 5.866% | 5.547% | 31.67% | 12.53% | 4.612% | 3.649%
47.6667 | 2860 | 1.475% | 8.955% | 7.48% | 0.3126% | 5.86% | 5.548% | 31.78% | 12.62% | 4.633% | 3.665%
47.8333 | 2870 | 1.454% | 8.935% | 7.482% | 0.3063% | 5.854% | 5.548% | 31.89% | 12.71% | 4.653% | 3.68%
48 | 2880 | 1.432% | 8.916% | 7.484% | 0.3002% | 5.848% | 5.548% | 32% | 12.8% | 4.674% | 3.695%
48.1667 | 2890 | 1.411% | 8.896% | 7.485% | 0.2942% | 5.843% | 5.549% | 32.11% | 12.89% | 4.695% | 3.711%
48.3333 | 2900 | 1.391% | 8.877% | 7.487% | 0.2883% | 5.837% | 5.549% | 32.22% | 12.98% | 4.716% | 3.726%
48.5 | 2910 | 1.37% | 8.859% | 7.488% | 0.2826% | 5.832% | 5.549% | 32.33% | 13.07% | 4.737% | 3.742%
48.6667 | 2920 | 1.35% | 8.84% | 7.49% | 0.2769% | 5.827% | 5.55% | 32.44% | 13.16% | 4.757% | 3.757%
48.8333 | 2930 | 1.33% | 8.822% | 7.491% | 0.2714% | 5.821% | 5.55% | 32.56% | 13.25% | 4.778% | 3.773%
49 | 2940 | 1.311% | 8.804% | 7.493% | 0.266% | 5.816% | 5.55% | 32.67% | 13.34% | 4.799% | 3.788%
49.1667 | 2950 | 1.292% | 8.786% | 7.494% | 0.2607% | 5.811% | 5.55% | 32.78% | 13.43% | 4.82% | 3.803%
49.3333 | 2960 | 1.273% | 8.769% | 7.496% | 0.2555% | 5.806% | 5.551% | 32.89% | 13.52% | 4.841% | 3.819%
49.5 | 2970 | 1.254% | 8.751% | 7.497% | 0.2504% | 5.801% | 5.551% | 33% | 13.61% | 4.861% | 3.834%
49.6667 | 2980 | 1.236% | 8.734% | 7.498% | 0.2454% | 5.797% | 5.551% | 33.11% | 13.7% | 4.882% | 3.85%
49.8333 | 2990 | 1.218% | 8.718% | 7.5% | 0.2405% | 5.792% | 5.552% | 33.22% | 13.8% | 4.903% | 3.865%
50 | 3000 | 1.2% | 8.701% | 7.501% | 0.2357% | 5.788% | 5.552% | 33.33% | 13.89% | 4.924% | 3.881%
50.1667 | 3010 | 1.182% | 8.685% | 7.503% | 0.231% | 5.783% | 5.552% | 33.44% | 13.98% | 4.945% | 3.896%
50.3333 | 3020 | 1.165% | 8.669% | 7.504% | 0.2264% | 5.779% | 5.552% | 33.56% | 14.07% | 4.966% | 3.911%
50.5 | 3030 | 1.148% | 8.653% | 7.505% | 0.2218% | 5.774% | 5.553% | 33.67% | 14.17% | 4.987% | 3.927%
50.6667 | 3040 | 1.131% | 8.638% | 7.506% | 0.2174% | 5.77% | 5.553% | 33.78% | 14.26% | 5.007% | 3.942%
50.8333 | 3050 | 1.115% | 8.622% | 7.508% | 0.2131% | 5.766% | 5.553% | 33.89% | 14.36% | 5.028% | 3.958%
51 | 3060 | 1.098% | 8.607% | 7.509% | 0.2088% | 5.762% | 5.553% | 34% | 14.45% | 5.049% | 3.973%
51.1667 | 3070 | 1.082% | 8.592% | 7.51% | 0.2047% | 5.758% | 5.554% | 34.11% | 14.54% | 5.07% | 3.988%
51.3333 | 3080 | 1.067% | 8.578% | 7.511% | 0.2006% | 5.754% | 5.554% | 34.22% | 14.64% | 5.091% | 4.004%
51.5 | 3090 | 1.051% | 8.563% | 7.513% | 0.1966% | 5.751% | 5.554% | 34.33% | 14.73% | 5.112% | 4.019%
51.6667 | 3100 | 1.036% | 8.549% | 7.514% | 0.1926% | 5.747% | 5.554% | 34.44% | 14.83% | 5.133% | 4.035%
51.8333 | 3110 | 1.02% | 8.535% | 7.515% | 0.1888% | 5.743% | 5.554% | 34.56% | 14.93% | 5.153% | 4.05%
52 | 3120 | 1.005% | 8.521% | 7.516% | 0.185% | 5.74% | 5.555% | 34.67% | 15.02% | 5.174% | 4.066%
52.1667 | 3130 | 0.9907% | 8.508% | 7.517% | 0.1813% | 5.736% | 5.555% | 34.78% | 15.12% | 5.195% | 4.081%
52.3333 | 3140 | 0.9762% | 8.494% | 7.518% | 0.1777% | 5.733% | 5.555% | 34.89% | 15.22% | 5.216% | 4.096%
52.5 | 3150 | 0.9619% | 8.481% | 7.519% | 0.1742% | 5.729% | 5.555% | 35% | 15.31% | 5.237% | 4.112%
52.6667 | 3160 | 0.9479% | 8.468% | 7.52% | 0.1707% | 5.726% | 5.555% | 35.11% | 15.41% | 5.258% | 4.127%
52.8333 | 3170 | 0.934% | 8.455% | 7.521% | 0.1673% | 5.723% | 5.556% | 35.22% | 15.51% | 5.279% | 4.143%
53 | 3180 | 0.9203% | 8.443% | 7.522% | 0.1639% | 5.72% | 5.556% | 35.33% | 15.61% | 5.3% | 4.158%
53.1667 | 3190 | 0.9068% | 8.43% | 7.523% | 0.1607% | 5.717% | 5.556% | 35.44% | 15.7% | 5.321% | 4.174%
53.3333 | 3200 | 0.8936% | 8.418% | 7.524% | 0.1575% | 5.714% | 5.556% | 35.56% | 15.8% | 5.341% | 4.189%
53.5 | 3210 | 0.8805% | 8.406% | 7.525% | 0.1543% | 5.711% | 5.556% | 35.67% | 15.9% | 5.362% | 4.205%
53.6667 | 3220 | 0.8676% | 8.394% | 7.526% | 0.1512% | 5.708% | 5.557% | 35.78% | 16% | 5.383% | 4.22%
53.8333 | 3230 | 0.8549% | 8.382% | 7.527% | 0.1482% | 5.705% | 5.557% | 35.89% | 16.1% | 5.404% | 4.235%
54 | 3240 | 0.8424% | 8.371% | 7.528% | 0.1452% | 5.702% | 5.557% | 36% | 16.2% | 5.425% | 4.251%
54.1667 | 3250 | 0.8301% | 8.359% | 7.529% | 0.1423% | 5.699% | 5.557% | 36.11% | 16.3% | 5.446% | 4.266%
54.3333 | 3260 | 0.8179% | 8.348% | 7.53% | 0.1395% | 5.697% | 5.557% | 36.22% | 16.4% | 5.467% | 4.282%
54.5 | 3270 | 0.806% | 8.337% | 7.531% | 0.1367% | 5.694% | 5.557% | 36.33% | 16.5% | 5.488% | 4.297%
54.6667 | 3280 | 0.7942% | 8.326% | 7.532% | 0.134% | 5.692% | 5.558% | 36.44% | 16.6% | 5.509% | 4.313%
54.8333 | 3290 | 0.7825% | 8.315% | 7.533% | 0.1313% | 5.689% | 5.558% | 36.56% | 16.7% | 5.53% | 4.328%
55 | 3300 | 0.7711% | 8.305% | 7.534% | 0.1287% | 5.687% | 5.558% | 36.67% | 16.81% | 5.551% | 4.343%
55.1667 | 3310 | 0.7598% | 8.294% | 7.535% | 0.1261% | 5.684% | 5.558% | 36.78% | 16.91% | 5.572% | 4.359%
55.3333 | 3320 | 0.7487% | 8.284% | 7.535% | 0.1236% | 5.682% | 5.558% | 36.89% | 17.01% | 5.592% | 4.374%
55.5 | 3330 | 0.7377% | 8.274% | 7.536% | 0.1211% | 5.679% | 5.558% | 37% | 17.11% | 5.613% | 4.39%
55.6667 | 3340 | 0.7269% | 8.264% | 7.537% | 0.1187% | 5.677% | 5.558% | 37.11% | 17.22% | 5.634% | 4.405%
55.8333 | 3350 | 0.7163% | 8.254% | 7.538% | 0.1163% | 5.675% | 5.559% | 37.22% | 17.32% | 5.655% | 4.421%
56 | 3360 | 0.7058% | 8.245% | 7.539% | 0.114% | 5.673% | 5.559% | 37.33% | 17.42% | 5.676% | 4.436%
56.1667 | 3370 | 0.6955% | 8.235% | 7.54% | 0.1117% | 5.671% | 5.559% | 37.44% | 17.53% | 5.697% | 4.452%
56.3333 | 3380 | 0.6853% | 8.226% | 7.54% | 0.1095% | 5.668% | 5.559% | 37.56% | 17.63% | 5.718% | 4.467%
56.5 | 3390 | 0.6753% | 8.216% | 7.541% | 0.1073% | 5.666% | 5.559% | 37.67% | 17.73% | 5.739% | 4.482%
56.6667 | 3400 | 0.6654% | 8.207% | 7.542% | 0.1052% | 5.664% | 5.559% | 37.78% | 17.84% | 5.76% | 4.498%
56.8333 | 3410 | 0.6557% | 8.198% | 7.543% | 0.1031% | 5.662% | 5.559% | 37.89% | 17.94% | 5.781% | 4.513%
57 | 3420 | 0.6461% | 8.189% | 7.543% | 0.101% | 5.66% | 5.559% | 38% | 18.05% | 5.802% | 4.529%
57.1667 | 3430 | 0.6366% | 8.181% | 7.544% | 0.09901% | 5.658% | 5.559% | 38.11% | 18.16% | 5.823% | 4.544%
57.3333 | 3440 | 0.6273% | 8.172% | 7.545% | 0.09704% | 5.657% | 5.56% | 38.22% | 18.26% | 5.844% | 4.56%
57.5 | 3450 | 0.6181% | 8.164% | 7.545% | 0.0951% | 5.655% | 5.56% | 38.33% | 18.37% | 5.865% | 4.575%
57.6667 | 3460 | 0.6091% | 8.155% | 7.546% | 0.0932% | 5.653% | 5.56% | 38.44% | 18.47% | 5.886% | 4.591%
57.8333 | 3470 | 0.6001% | 8.147% | 7.547% | 0.09134% | 5.651% | 5.56% | 38.56% | 18.58% | 5.907% | 4.606%
58 | 3480 | 0.5914% | 8.139% | 7.547% | 0.08952% | 5.65% | 5.56% | 38.67% | 18.69% | 5.928% | 4.621%
58.1667 | 3490 | 0.5827% | 8.131% | 7.548% | 0.08773% | 5.648% | 5.56% | 38.78% | 18.8% | 5.949% | 4.637%
58.3333 | 3500 | 0.5742% | 8.123% | 7.549% | 0.08598% | 5.646% | 5.56% | 38.89% | 18.9% | 5.97% | 4.652%
58.5 | 3510 | 0.5658% | 8.115% | 7.549% | 0.08426% | 5.645% | 5.56% | 39% | 19.01% | 5.991% | 4.668%
58.6667 | 3520 | 0.5575% | 8.107% | 7.55% | 0.08258% | 5.643% | 5.56% | 39.11% | 19.12% | 6.012% | 4.683%
58.8333 | 3530 | 0.5493% | 8.1% | 7.551% | 0.08093% | 5.641% | 5.56% | 39.22% | 19.23% | 6.033% | 4.699%
59 | 3540 | 0.5413% | 8.093% | 7.551% | 0.07931% | 5.64% | 5.561% | 39.33% | 19.34% | 6.053% | 4.714%
59.1667 | 3550 | 0.5334% | 8.085% | 7.552% | 0.07773% | 5.638% | 5.561% | 39.44% | 19.45% | 6.074% | 4.73%
59.3333 | 3560 | 0.5256% | 8.078% | 7.552% | 0.07618% | 5.637% | 5.561% | 39.56% | 19.56% | 6.095% | 4.745%
59.5 | 3570 | 0.5179% | 8.071% | 7.553% | 0.07466% | 5.635% | 5.561% | 39.67% | 19.67% | 6.116% | 4.76%
59.6667 | 3580 | 0.5103% | 8.064% | 7.554% | 0.07317% | 5.634% | 5.561% | 39.78% | 19.78% | 6.137% | 4.776%
59.8333 | 3590 | 0.5028% | 8.057% | 7.554% | 0.0717% | 5.633% | 5.561% | 39.89% | 19.89% | 6.158% | 4.791%
60 | 3600 | 0.4955% | 8.05% | 7.555% | 0.07027% | 5.631% | 5.561% | 40% | 20% | 6.179% | 4.807%
60.1667 | 3610 | 0.4882% | 8.043% | 7.555% | 0.06887% | 5.63% | 5.561% | 40.11% | 20.11% | 6.2% | 4.822%
60.3333 | 3620 | 0.4811% | 8.037% | 7.556% | 0.06749% | 5.629% | 5.561% | 40.22% | 20.22% | 6.221% | 4.838%
60.5 | 3630 | 0.474% | 8.03% | 7.556% | 0.06615% | 5.627% | 5.561% | 40.33% | 20.33% | 6.242% | 4.853%
60.6667 | 3640 | 0.4671% | 8.024% | 7.557% | 0.06483% | 5.626% | 5.561% | 40.44% | 20.45% | 6.263% | 4.869%
60.8333 | 3650 | 0.4603% | 8.018% | 7.557% | 0.06353% | 5.625% | 5.561% | 40.56% | 20.56% | 6.284% | 4.884%
61 | 3660 | 0.4535% | 8.011% | 7.558% | 0.06226% | 5.624% | 5.562% | 40.67% | 20.67% | 6.305% | 4.899%
61.1667 | 3670 | 0.4469% | 8.005% | 7.558% | 0.06102% | 5.623% | 5.562% | 40.78% | 20.79% | 6.326% | 4.915%
61.3333 | 3680 | 0.4404% | 7.999% | 7.559% | 0.0598% | 5.621% | 5.562% | 40.89% | 20.9% | 6.347% | 4.93%
61.5 | 3690 | 0.4339% | 7.993% | 7.559% | 0.05861% | 5.62% | 5.562% | 41% | 21.01% | 6.368% | 4.946%
61.6667 | 3700 | 0.4276% | 7.987% | 7.56% | 0.05744% | 5.619% | 5.562% | 41.11% | 21.13% | 6.389% | 4.961%
61.8333 | 3710 | 0.4213% | 7.982% | 7.56% | 0.05629% | 5.618% | 5.562% | 41.22% | 21.24% | 6.41% | 4.977%
62 | 3720 | 0.4151% | 7.976% | 7.561% | 0.05517% | 5.617% | 5.562% | 41.33% | 21.36% | 6.431% | 4.992%
62.1667 | 3730 | 0.4091% | 7.97% | 7.561% | 0.05407% | 5.616% | 5.562% | 41.44% | 21.47% | 6.452% | 5.008%
62.3333 | 3740 | 0.4031% | 7.965% | 7.562% | 0.05299% | 5.615% | 5.562% | 41.56% | 21.59% | 6.473% | 5.023%
62.5 | 3750 | 0.3972% | 7.959% | 7.562% | 0.05193% | 5.614% | 5.562% | 41.67% | 21.7% | 6.494% | 5.038%
62.6667 | 3760 | 0.3914% | 7.954% | 7.563% | 0.05089% | 5.613% | 5.562% | 41.78% | 21.82% | 6.515% | 5.054%
62.8333 | 3770 | 0.3856% | 7.949% | 7.563% | 0.04988% | 5.612% | 5.562% | 41.89% | 21.93% | 6.536% | 5.069%
63 | 3780 | 0.38% | 7.943% | 7.563% | 0.04888% | 5.611% | 5.562% | 42% | 22.05% | 6.557% | 5.085%
63.1667 | 3790 | 0.3744% | 7.938% | 7.564% | 0.0479% | 5.61% | 5.562% | 42.11% | 22.17% | 6.578% | 5.1%
63.3333 | 3800 | 0.3689% | 7.933% | 7.564% | 0.04695% | 5.609% | 5.562% | 42.22% | 22.28% | 6.599% | 5.116%
63.5 | 3810 | 0.3636% | 7.928% | 7.565% | 0.04601% | 5.608% | 5.562% | 42.33% | 22.4% | 6.62% | 5.131%
63.6667 | 3820 | 0.3582% | 7.923% | 7.565% | 0.04509% | 5.608% | 5.562% | 42.44% | 22.52% | 6.641% | 5.147%
63.8333 | 3830 | 0.353% | 7.919% | 7.566% | 0.04419% | 5.607% | 5.563% | 42.56% | 22.64% | 6.662% | 5.162%
64 | 3840 | 0.3478% | 7.914% | 7.566% | 0.04331% | 5.606% | 5.563% | 42.67% | 22.76% | 6.683% | 5.178%
64.1667 | 3850 | 0.3427% | 7.909% | 7.566% | 0.04244% | 5.605% | 5.563% | 42.78% | 22.87% | 6.704% | 5.193%
64.3333 | 3860 | 0.3377% | 7.904% | 7.567% | 0.0416% | 5.604% | 5.563% | 42.89% | 22.99% | 6.725% | 5.208%
64.5 | 3870 | 0.3328% | 7.9% | 7.567% | 0.04077% | 5.603% | 5.563% | 43% | 23.11% | 6.746% | 5.224%
64.6667 | 3880 | 0.3279% | 7.895% | 7.567% | 0.03995% | 5.603% | 5.563% | 43.11% | 23.23% | 6.768% | 5.239%
64.8333 | 3890 | 0.3231% | 7.891% | 7.568% | 0.03915% | 5.602% | 5.563% | 43.22% | 23.35% | 6.789% | 5.255%
65 | 3900 | 0.3184% | 7.887% | 7.568% | 0.03837% | 5.601% | 5.563% | 43.33% | 23.47% | 6.81% | 5.27%
65.1667 | 3910 | 0.3137% | 7.882% | 7.569% | 0.03761% | 5.6% | 5.563% | 43.44% | 23.59% | 6.831% | 5.286%
65.3333 | 3920 | 0.3091% | 7.878% | 7.569% | 0.03686% | 5.6% | 5.563% | 43.56% | 23.71% | 6.852% | 5.301%
65.5 | 3930 | 0.3046% | 7.874% | 7.569% | 0.03612% | 5.599% | 5.563% | 43.67% | 23.83% | 6.873% | 5.317%
65.6667 | 3940 | 0.3001% | 7.87% | 7.57% | 0.0354% | 5.598% | 5.563% | 43.78% | 23.96% | 6.894% | 5.332%
65.8333 | 3950 | 0.2958% | 7.866% | 7.57% | 0.03469% | 5.598% | 5.563% | 43.89% | 24.08% | 6.915% | 5.348%
66 | 3960 | 0.2914% | 7.862% | 7.57% | 0.034% | 5.597% | 5.563% | 44% | 24.2% | 6.936% | 5.363%
66.1667 | 3970 | 0.2872% | 7.858% | 7.571% | 0.03332% | 5.596% | 5.563% | 44.11% | 24.32% | 6.957% | 5.378%
66.3333 | 3980 | 0.283% | 7.854% | 7.571% | 0.03266% | 5.596% | 5.563% | 44.22% | 24.45% | 6.978% | 5.394%
66.5 | 3990 | 0.2788% | 7.85% | 7.571% | 0.032% | 5.595% | 5.563% | 44.33% | 24.57% | 6.999% | 5.409%
66.6667 | 4000 | 0.2747% | 7.846% | 7.571% | 0.03136% | 5.595% | 5.563% | 44.44% | 24.69% | 7.02% | 5.425%
66.8333 | 4010 | 0.2707% | 7.842% | 7.572% | 0.03074% | 5.594% | 5.563% | 44.56% | 24.81% | 7.041% | 5.44%
67 | 4020 | 0.2668% | 7.839% | 7.572% | 0.03012% | 5.593% | 5.563% | 44.67% | 24.94% | 7.062% | 5.456%
67.1667 | 4030 | 0.2628% | 7.835% | 7.572% | 0.02952% | 5.593% | 5.563% | 44.78% | 25.06% | 7.083% | 5.471%
67.3333 | 4040 | 0.259% | 7.832% | 7.573% | 0.02893% | 5.592% | 5.563% | 44.89% | 25.19% | 7.104% | 5.487%
67.5 | 4050 | 0.2552% | 7.828% | 7.573% | 0.02836% | 5.592% | 5.563% | 45% | 25.31% | 7.125% | 5.502%
67.6667 | 4060 | 0.2515% | 7.825% | 7.573% | 0.02779% | 5.591% | 5.563% | 45.11% | 25.44% | 7.146% | 5.518%
67.8333 | 4070 | 0.2478% | 7.821% | 7.574% | 0.02723% | 5.591% | 5.563% | 45.22% | 25.56% | 7.167% | 5.533%
68 | 4080 | 0.2442% | 7.818% | 7.574% | 0.02669% | 5.59% | 5.563% | 45.33% | 25.69% | 7.188% | 5.548%
68.1667 | 4090 | 0.2406% | 7.815% | 7.574% | 0.02616% | 5.59% | 5.564% | 45.44% | 25.81% | 7.209% | 5.564%
68.3333 | 4100 | 0.2371% | 7.811% | 7.574% | 0.02564% | 5.589% | 5.564% | 45.56% | 25.94% | 7.23% | 5.579%
68.5 | 4110 | 0.2336% | 7.808% | 7.575% | 0.02512% | 5.589% | 5.564% | 45.67% | 26.07% | 7.251% | 5.595%
68.6667 | 4120 | 0.2302% | 7.805% | 7.575% | 0.02462% | 5.588% | 5.564% | 45.78% | 26.2% | 7.272% | 5.61%
68.8333 | 4130 | 0.2268% | 7.802% | 7.575% | 0.02413% | 5.588% | 5.564% | 45.89% | 26.32% | 7.293% | 5.626%
69 | 4140 | 0.2235% | 7.799% | 7.575% | 0.02365% | 5.587% | 5.564% | 46% | 26.45% | 7.314% | 5.641%
69.1667 | 4150 | 0.2202% | 7.796% | 7.576% | 0.02318% | 5.587% | 5.564% | 46.11% | 26.58% | 7.335% | 5.657%
69.3333 | 4160 | 0.217% | 7.793% | 7.576% | 0.02271% | 5.586% | 5.564% | 46.22% | 26.71% | 7.356% | 5.672%
69.5 | 4170 | 0.2138% | 7.79% | 7.576% | 0.02226% | 5.586% | 5.564% | 46.33% | 26.83% | 7.377% | 5.688%
69.6667 | 4180 | 0.2107% | 7.787% | 7.576% | 0.02182% | 5.586% | 5.564% | 46.44% | 26.96% | 7.399% | 5.703%
69.8333 | 4190 | 0.2076% | 7.784% | 7.577% | 0.02138% | 5.585% | 5.564% | 46.56% | 27.09% | 7.42% | 5.718%
70 | 4200 | 0.2046% | 7.781% | 7.577% | 0.02095% | 5.585% | 5.564% | 46.67% | 27.22% | 7.441% | 5.734%
70.1667 | 4210 | 0.2016% | 7.779% | 7.577% | 0.02054% | 5.584% | 5.564% | 46.78% | 27.35% | 7.462% | 5.749%
70.3333 | 4220 | 0.1986% | 7.776% | 7.577% | 0.02013% | 5.584% | 5.564% | 46.89% | 27.48% | 7.483% | 5.765%
70.5 | 4230 | 0.1957% | 7.773% | 7.577% | 0.01972% | 5.584% | 5.564% | 47% | 27.61% | 7.504% | 5.78%
70.6667 | 4240 | 0.1929% | 7.771% | 7.578% | 0.01933% | 5.583% | 5.564% | 47.11% | 27.74% | 7.525% | 5.796%
70.8333 | 4250 | 0.19% | 7.768% | 7.578% | 0.01894% | 5.583% | 5.564% | 47.22% | 27.87% | 7.546% | 5.811%
71 | 4260 | 0.1873% | 7.765% | 7.578% | 0.01857% | 5.583% | 5.564% | 47.33% | 28.01% | 7.567% | 5.827%
71.1667 | 4270 | 0.1845% | 7.763% | 7.578% | 0.01819% | 5.582% | 5.564% | 47.44% | 28.14% | 7.588% | 5.842%
71.3333 | 4280 | 0.1818% | 7.76% | 7.579% | 0.01783% | 5.582% | 5.564% | 47.56% | 28.27% | 7.609% | 5.858%
71.5 | 4290 | 0.1792% | 7.758% | 7.579% | 0.01748% | 5.581% | 5.564% | 47.67% | 28.4% | 7.63% | 5.873%
71.6667 | 4300 | 0.1765% | 7.755% | 7.579% | 0.01713% | 5.581% | 5.564% | 47.78% | 28.53% | 7.651% | 5.888%
71.8333 | 4310 | 0.174% | 7.753% | 7.579% | 0.01678% | 5.581% | 5.564% | 47.89% | 28.67% | 7.672% | 5.904%
72 | 4320 | 0.1714% | 7.751% | 7.579% | 0.01645% | 5.581% | 5.564% | 48% | 28.8% | 7.693% | 5.919%
72.1667 | 4330 | 0.1689% | 7.748% | 7.58% | 0.01612% | 5.58% | 5.564% | 48.11% | 28.93% | 7.714% | 5.935%
72.3333 | 4340 | 0.1664% | 7.746% | 7.58% | 0.0158% | 5.58% | 5.564% | 48.22% | 29.07% | 7.735% | 5.95%
72.5 | 4350 | 0.164% | 7.744% | 7.58% | 0.01548% | 5.58% | 5.564% | 48.33% | 29.2% | 7.756% | 5.966%
72.6667 | 4360 | 0.1616% | 7.742% | 7.58% | 0.01517% | 5.579% | 5.564% | 48.44% | 29.34% | 7.777% | 5.981%
72.8333 | 4370 | 0.1592% | 7.739% | 7.58% | 0.01487% | 5.579% | 5.564% | 48.56% | 29.47% | 7.799% | 5.997%
73 | 4380 | 0.1569% | 7.737% | 7.58% | 0.01457% | 5.579% | 5.564% | 48.67% | 29.61% | 7.82% | 6.012%
73.1667 | 4390 | 0.1546% | 7.735% | 7.581% | 0.01428% | 5.578% | 5.564% | 48.78% | 29.74% | 7.841% | 6.028%
73.3333 | 4400 | 0.1523% | 7.733% | 7.581% | 0.014% | 5.578% | 5.564% | 48.89% | 29.88% | 7.862% | 6.043%
73.5 | 4410 | 0.1501% | 7.731% | 7.581% | 0.01372% | 5.578% | 5.564% | 49% | 30.01% | 7.883% | 6.058%
73.6667 | 4420 | 0.1479% | 7.729% | 7.581% | 0.01344% | 5.578% | 5.564% | 49.11% | 30.15% | 7.904% | 6.074%
73.8333 | 4430 | 0.1457% | 7.727% | 7.581% | 0.01318% | 5.577% | 5.564% | 49.22% | 30.29% | 7.925% | 6.089%
74 | 4440 | 0.1436% | 7.725% | 7.581% | 0.01291% | 5.577% | 5.564% | 49.33% | 30.42% | 7.946% | 6.105%
74.1667 | 4450 | 0.1415% | 7.723% | 7.582% | 0.01266% | 5.577% | 5.564% | 49.44% | 30.56% | 7.967% | 6.12%
74.3333 | 4460 | 0.1394% | 7.721% | 7.582% | 0.0124% | 5.577% | 5.564% | 49.56% | 30.7% | 7.988% | 6.136%
74.5 | 4470 | 0.1374% | 7.719% | 7.582% | 0.01216% | 5.576% | 5.564% | 49.67% | 30.83% | 8.009% | 6.151%
74.6667 | 4480 | 0.1354% | 7.717% | 7.582% | 0.01191% | 5.576% | 5.564% | 49.78% | 30.97% | 8.03% | 6.167%
74.8333 | 4490 | 0.1334% | 7.716% | 7.582% | 0.01167% | 5.576% | 5.564% | 49.89% | 31.11% | 8.051% | 6.182%
75 | 4500 | 0.1315% | 7.714% | 7.582% | 0.01144% | 5.576% | 5.564% | 50% | 31.25% | 8.072% | 6.198%
75.1667 | 4510 | 0.1295% | 7.712% | 7.582% | 0.01121% | 5.576% | 5.564% | 50.11% | 31.39% | 8.093% | 6.213%
75.3333 | 4520 | 0.1276% | 7.71% | 7.583% | 0.01099% | 5.575% | 5.564% | 50.22% | 31.53% | 8.114% | 6.228%
75.5 | 4530 | 0.1258% | 7.709% | 7.583% | 0.01077% | 5.575% | 5.564% | 50.33% | 31.67% | 8.135% | 6.244%
75.6667 | 4540 | 0.1239% | 7.707% | 7.583% | 0.01055% | 5.575% | 5.564% | 50.44% | 31.81% | 8.157% | 6.259%
75.8333 | 4550 | 0.1221% | 7.705% | 7.583% | 0.01034% | 5.575% | 5.564% | 50.56% | 31.95% | 8.178% | 6.275%
76 | 4560 | 0.1203% | 7.704% | 7.583% | 0.01014% | 5.575% | 5.564% | 50.67% | 32.09% | 8.199% | 6.29%
76.1667 | 4570 | 0.1186% | 7.702% | 7.583% | 0.009935% | 5.574% | 5.564% | 50.78% | 32.23% | 8.22% | 6.306%
76.3333 | 4580 | 0.1168% | 7.7% | 7.583% | 0.009737% | 5.574% | 5.564% | 50.89% | 32.37% | 8.241% | 6.321%
76.5 | 4590 | 0.1151% | 7.699% | 7.584% | 0.009542% | 5.574% | 5.564% | 51% | 32.51% | 8.262% | 6.337%
76.6667 | 4600 | 0.1134% | 7.697% | 7.584% | 0.009352% | 5.574% | 5.564% | 51.11% | 32.65% | 8.283% | 6.352%
76.8333 | 4610 | 0.1118% | 7.696% | 7.584% | 0.009165% | 5.574% | 5.564% | 51.22% | 32.8% | 8.304% | 6.368%
77 | 4620 | 0.1101% | 7.694% | 7.584% | 0.008982% | 5.573% | 5.564% | 51.33% | 32.94% | 8.325% | 6.383%
77.1667 | 4630 | 0.1085% | 7.693% | 7.584% | 0.008803% | 5.573% | 5.564% | 51.44% | 33.08% | 8.346% | 6.398%
77.3333 | 4640 | 0.1069% | 7.691% | 7.584% | 0.008627% | 5.573% | 5.564% | 51.56% | 33.22% | 8.367% | 6.414%
77.5 | 4650 | 0.1054% | 7.69% | 7.584% | 0.008455% | 5.573% | 5.565% | 51.67% | 33.37% | 8.388% | 6.429%
77.6667 | 4660 | 0.1038% | 7.688% | 7.584% | 0.008286% | 5.573% | 5.565% | 51.78% | 33.51% | 8.409% | 6.445%
77.8333 | 4670 | 0.1023% | 7.687% | 7.585% | 0.008121% | 5.573% | 5.565% | 51.89% | 33.66% | 8.43% | 6.46%
78 | 4680 | 0.1008% | 7.685% | 7.585% | 0.007958% | 5.572% | 5.565% | 52% | 33.8% | 8.451% | 6.476%
78.1667 | 4690 | 0.09934% | 7.684% | 7.585% | 0.0078% | 5.572% | 5.565% | 52.11% | 33.94% | 8.473% | 6.491%
78.3333 | 4700 | 0.09789% | 7.683% | 7.585% | 0.007644% | 5.572% | 5.565% | 52.22% | 34.09% | 8.494% | 6.507%
78.5 | 4710 | 0.09645% | 7.681% | 7.585% | 0.007491% | 5.572% | 5.565% | 52.33% | 34.23% | 8.515% | 6.522%
78.6667 | 4720 | 0.09504% | 7.68% | 7.585% | 0.007342% | 5.572% | 5.565% | 52.44% | 34.38% | 8.536% | 6.538%
78.8333 | 4730 | 0.09365% | 7.679% | 7.585% | 0.007195% | 5.572% | 5.565% | 52.56% | 34.53% | 8.557% | 6.553%
79 | 4740 | 0.09228% | 7.678% | 7.585% | 0.007051% | 5.572% | 5.565% | 52.67% | 34.67% | 8.578% | 6.569%
79.1667 | 4750 | 0.09093% | 7.676% | 7.585% | 0.006911% | 5.572% | 5.565% | 52.78% | 34.82% | 8.599% | 6.584%
79.3333 | 4760 | 0.0896% | 7.675% | 7.586% | 0.006773% | 5.571% | 5.565% | 52.89% | 34.97% | 8.62% | 6.599%
79.5 | 4770 | 0.08829% | 7.674% | 7.586% | 0.006637% | 5.571% | 5.565% | 53% | 35.11% | 8.641% | 6.615%
79.6667 | 4780 | 0.087% | 7.673% | 7.586% | 0.006505% | 5.571% | 5.565% | 53.11% | 35.26% | 8.662% | 6.63%
79.8333 | 4790 | 0.08572% | 7.672% | 7.586% | 0.006375% | 5.571% | 5.565% | 53.22% | 35.41% | 8.683% | 6.646%
80 | 4800 | 0.08447% | 7.67% | 7.586% | 0.006248% | 5.571% | 5.565% | 53.33% | 35.56% | 8.704% | 6.661%
80.1667 | 4810 | 0.08323% | 7.669% | 7.586% | 0.006123% | 5.571% | 5.565% | 53.44% | 35.7% | 8.725% | 6.677%
80.3333 | 4820 | 0.08201% | 7.668% | 7.586% | 0.006001% | 5.571% | 5.565% | 53.56% | 35.85% | 8.746% | 6.692%
80.5 | 4830 | 0.08081% | 7.667% | 7.586% | 0.005881% | 5.571% | 5.565% | 53.67% | 36% | 8.768% | 6.708%
80.6667 | 4840 | 0.07963% | 7.666% | 7.586% | 0.005763% | 5.57% | 5.565% | 53.78% | 36.15% | 8.789% | 6.723%
80.8333 | 4850 | 0.07847% | 7.665% | 7.586% | 0.005648% | 5.57% | 5.565% | 53.89% | 36.3% | 8.81% | 6.739%
81 | 4860 | 0.07732% | 7.664% | 7.586% | 0.005536% | 5.57% | 5.565% | 54% | 36.45% | 8.831% | 6.754%
81.1667 | 4870 | 0.07619% | 7.663% | 7.587% | 0.005425% | 5.57% | 5.565% | 54.11% | 36.6% | 8.852% | 6.769%
81.3333 | 4880 | 0.07507% | 7.662% | 7.587% | 0.005317% | 5.57% | 5.565% | 54.22% | 36.75% | 8.873% | 6.785%
81.5 | 4890 | 0.07397% | 7.661% | 7.587% | 0.005211% | 5.57% | 5.565% | 54.33% | 36.9% | 8.894% | 6.8%
81.6667 | 4900 | 0.07289% | 7.66% | 7.587% | 0.005107% | 5.57% | 5.565% | 54.44% | 37.05% | 8.915% | 6.816%
81.8333 | 4910 | 0.07182% | 7.659% | 7.587% | 0.005005% | 5.57% | 5.565% | 54.56% | 37.2% | 8.936% | 6.831%
82 | 4920 | 0.07077% | 7.658% | 7.587% | 0.004905% | 5.57% | 5.565% | 54.67% | 37.36% | 8.957% | 6.847%
82.1667 | 4930 | 0.06974% | 7.657% | 7.587% | 0.004807% | 5.57% | 5.565% | 54.78% | 37.51% | 8.978% | 6.862%
82.3333 | 4940 | 0.06872% | 7.656% | 7.587% | 0.004711% | 5.569% | 5.565% | 54.89% | 37.66% | 8.999% | 6.878%
82.5 | 4950 | 0.06771% | 7.655% | 7.587% | 0.004617% | 5.569% | 5.565% | 55% | 37.81% | 9.02% | 6.893%
82.6667 | 4960 | 0.06672% | 7.654% | 7.587% | 0.004525% | 5.569% | 5.565% | 55.11% | 37.97% | 9.041% | 6.909%
82.8333 | 4970 | 0.06574% | 7.653% | 7.587% | 0.004434% | 5.569% | 5.565% | 55.22% | 38.12% | 9.063% | 6.924%
83 | 4980 | 0.06478% | 7.652% | 7.587% | 0.004346% | 5.569% | 5.565% | 55.33% | 38.27% | 9.084% | 6.939%
83.1667 | 4990 | 0.06383% | 7.651% | 7.587% | 0.004259% | 5.569% | 5.565% | 55.44% | 38.43% | 9.105% | 6.955%
83.3333 | 5000 | 0.0629% | 7.65% | 7.588% | 0.004174% | 5.569% | 5.565% | 55.56% | 38.58% | 9.126% | 6.97%
83.5 | 5010 | 0.06198% | 7.65% | 7.588% | 0.004091% | 5.569% | 5.565% | 55.67% | 38.73% | 9.147% | 6.986%
83.6667 | 5020 | 0.06107% | 7.649% | 7.588% | 0.004009% | 5.569% | 5.565% | 55.78% | 38.89% | 9.168% | 7.001%
83.8333 | 5030 | 0.06018% | 7.648% | 7.588% | 0.003929% | 5.569% | 5.565% | 55.89% | 39.04% | 9.189% | 7.017%
84 | 5040 | 0.0593% | 7.647% | 7.588% | 0.00385% | 5.569% | 5.565% | 56% | 39.2% | 9.21% | 7.032%
84.1667 | 5050 | 0.05843% | 7.646% | 7.588% | 0.003774% | 5.569% | 5.565% | 56.11% | 39.36% | 9.231% | 7.048%
84.3333 | 5060 | 0.05757% | 7.646% | 7.588% | 0.003698% | 5.568% | 5.565% | 56.22% | 39.51% | 9.252% | 7.063%
84.5 | 5070 | 0.05673% | 7.645% | 7.588% | 0.003624% | 5.568% | 5.565% | 56.33% | 39.67% | 9.273% | 7.079%
84.6667 | 5080 | 0.0559% | 7.644% | 7.588% | 0.003552% | 5.568% | 5.565% | 56.44% | 39.82% | 9.294% | 7.094%
84.8333 | 5090 | 0.05508% | 7.643% | 7.588% | 0.003481% | 5.568% | 5.565% | 56.56% | 39.98% | 9.315% | 7.11%
85 | 5100 | 0.05428% | 7.642% | 7.588% | 0.003412% | 5.568% | 5.565% | 56.67% | 40.14% | 9.337% | 7.125%
85.1667 | 5110 | 0.05348% | 7.642% | 7.588% | 0.003343% | 5.568% | 5.565% | 56.78% | 40.3% | 9.358% | 7.14%
85.3333 | 5120 | 0.0527% | 7.641% | 7.588% | 0.003277% | 5.568% | 5.565% | 56.89% | 40.45% | 9.379% | 7.156%
85.5 | 5130 | 0.05193% | 7.64% | 7.588% | 0.003211% | 5.568% | 5.565% | 57% | 40.61% | 9.4% | 7.171%
85.6667 | 5140 | 0.05117% | 7.64% | 7.588% | 0.003147% | 5.568% | 5.565% | 57.11% | 40.77% | 9.421% | 7.187%
85.8333 | 5150 | 0.05042% | 7.639% | 7.588% | 0.003084% | 5.568% | 5.565% | 57.22% | 40.93% | 9.442% | 7.202%
86 | 5160 | 0.04968% | 7.638% | 7.589% | 0.003023% | 5.568% | 5.565% | 57.33% | 41.09% | 9.463% | 7.218%
86.1667 | 5170 | 0.04895% | 7.638% | 7.589% | 0.002962% | 5.568% | 5.565% | 57.44% | 41.25% | 9.484% | 7.233%
86.3333 | 5180 | 0.04824% | 7.637% | 7.589% | 0.002903% | 5.568% | 5.565% | 57.56% | 41.41% | 9.505% | 7.249%
86.5 | 5190 | 0.04753% | 7.636% | 7.589% | 0.002845% | 5.568% | 5.565% | 57.67% | 41.57% | 9.526% | 7.264%
86.6667 | 5200 | 0.04684% | 7.636% | 7.589% | 0.002788% | 5.568% | 5.565% | 57.78% | 41.73% | 9.547% | 7.28%
86.8333 | 5210 | 0.04615% | 7.635% | 7.589% | 0.002733% | 5.568% | 5.565% | 57.89% | 41.89% | 9.568% | 7.295%
87 | 5220 | 0.04548% | 7.634% | 7.589% | 0.002678% | 5.568% | 5.565% | 58% | 42.05% | 9.59% | 7.31%
87.1667 | 5230 | 0.04481% | 7.634% | 7.589% | 0.002625% | 5.567% | 5.565% | 58.11% | 42.21% | 9.611% | 7.326%
87.3333 | 5240 | 0.04415% | 7.633% | 7.589% | 0.002572% | 5.567% | 5.565% | 58.22% | 42.37% | 9.632% | 7.341%
87.5 | 5250 | 0.04351% | 7.633% | 7.589% | 0.002521% | 5.567% | 5.565% | 58.33% | 42.53% | 9.653% | 7.357%
87.6667 | 5260 | 0.04287% | 7.632% | 7.589% | 0.002471% | 5.567% | 5.565% | 58.44% | 42.7% | 9.674% | 7.372%
87.8333 | 5270 | 0.04224% | 7.631% | 7.589% | 0.002421% | 5.567% | 5.565% | 58.56% | 42.86% | 9.695% | 7.388%
88 | 5280 | 0.04163% | 7.631% | 7.589% | 0.002373% | 5.567% | 5.565% | 58.67% | 43.02% | 9.716% | 7.403%
88.1667 | 5290 | 0.04102% | 7.63% | 7.589% | 0.002326% | 5.567% | 5.565% | 58.78% | 43.19% | 9.737% | 7.419%
88.3333 | 5300 | 0.04042% | 7.63% | 7.589% | 0.002279% | 5.567% | 5.565% | 58.89% | 43.35% | 9.758% | 7.434%
88.5 | 5310 | 0.03983% | 7.629% | 7.589% | 0.002234% | 5.567% | 5.565% | 59% | 43.51% | 9.779% | 7.45%
88.6667 | 5320 | 0.03924% | 7.629% | 7.589% | 0.002189% | 5.567% | 5.565% | 59.11% | 43.68% | 9.8% | 7.465%
88.8333 | 5330 | 0.03867% | 7.628% | 7.589% | 0.002145% | 5.567% | 5.565% | 59.22% | 43.84% | 9.821% | 7.481%
89 | 5340 | 0.0381% | 7.628% | 7.589% | 0.002103% | 5.567% | 5.565% | 59.33% | 44.01% | 9.842% | 7.496%
89.1667 | 5350 | 0.03754% | 7.627% | 7.589% | 0.002061% | 5.567% | 5.565% | 59.44% | 44.17% | 9.864% | 7.511%
89.3333 | 5360 | 0.03699% | 7.627% | 7.59% | 0.002019% | 5.567% | 5.565% | 59.56% | 44.34% | 9.885% | 7.527%
89.5 | 5370 | 0.03645% | 7.626% | 7.59% | 0.001979% | 5.567% | 5.565% | 59.67% | 44.5% | 9.906% | 7.542%
89.6667 | 5380 | 0.03592% | 7.626% | 7.59% | 0.00194% | 5.567% | 5.565% | 59.78% | 44.67% | 9.927% | 7.558%
89.8333 | 5390 | 0.03539% | 7.625% | 7.59% | 0.001901% | 5.567% | 5.565% | 59.89% | 44.83% | 9.948% | 7.573%
90 | 5400 | 0.03488% | 7.625% | 7.59% | 0.001863% | 5.567% | 5.565% | 60% | 45% | 9.969% | 7.589%
90.1667 | 5410 | 0.03437% | 7.624% | 7.59% | 0.001826% | 5.567% | 5.565% | 60.11% | 45.17% | 9.99% | 7.604%
90.3333 | 5420 | 0.03386% | 7.624% | 7.59% | 0.001789% | 5.567% | 5.565% | 60.22% | 45.33% | 10.01% | 7.62%
90.5 | 5430 | 0.03337% | 7.623% | 7.59% | 0.001754% | 5.567% | 5.565% | 60.33% | 45.5% | 10.03% | 7.635%
90.6667 | 5440 | 0.03288% | 7.623% | 7.59% | 0.001718% | 5.567% | 5.565% | 60.44% | 45.67% | 10.05% | 7.651%
90.8333 | 5450 | 0.0324% | 7.622% | 7.59% | 0.001684% | 5.567% | 5.565% | 60.56% | 45.84% | 10.07% | 7.666%
91 | 5460 | 0.03192% | 7.622% | 7.59% | 0.001651% | 5.567% | 5.565% | 60.67% | 46.01% | 10.1% | 7.681%
91.1667 | 5470 | 0.03146% | 7.621% | 7.59% | 0.001618% | 5.567% | 5.565% | 60.78% | 46.17% | 10.12% | 7.697%
91.3333 | 5480 | 0.031% | 7.621% | 7.59% | 0.001585% | 5.566% | 5.565% | 60.89% | 46.34% | 10.14% | 7.712%
91.5 | 5490 | 0.03054% | 7.621% | 7.59% | 0.001554% | 5.566% | 5.565% | 61% | 46.51% | 10.16% | 7.728%
91.6667 | 5500 | 0.0301% | 7.62% | 7.59% | 0.001523% | 5.566% | 5.565% | 61.11% | 46.68% | 10.18% | 7.743%
91.8333 | 5510 | 0.02966% | 7.62% | 7.59% | 0.001492% | 5.566% | 5.565% | 61.22% | 46.85% | 10.2% | 7.759%
92 | 5520 | 0.02922% | 7.619% | 7.59% | 0.001462% | 5.566% | 5.565% | 61.33% | 47.02% | 10.22% | 7.774%
92.1667 | 5530 | 0.02879% | 7.619% | 7.59% | 0.001433% | 5.566% | 5.565% | 61.44% | 47.19% | 10.24% | 7.79%
92.3333 | 5540 | 0.02837% | 7.619% | 7.59% | 0.001405% | 5.566% | 5.565% | 61.56% | 47.36% | 10.26% | 7.805%
92.5 | 5550 | 0.02796% | 7.618% | 7.59% | 0.001377% | 5.566% | 5.565% | 61.67% | 47.53% | 10.29% | 7.821%
92.6667 | 5560 | 0.02755% | 7.618% | 7.59% | 0.001349% | 5.566% | 5.565% | 61.78% | 47.71% | 10.31% | 7.836%
92.8333 | 5570 | 0.02714% | 7.617% | 7.59% | 0.001322% | 5.566% | 5.565% | 61.89% | 47.88% | 10.33% | 7.852%
93 | 5580 | 0.02675% | 7.617% | 7.59% | 0.001296% | 5.566% | 5.565% | 62% | 48.05% | 10.35% | 7.867%
93.1667 | 5590 | 0.02636% | 7.617% | 7.59% | 0.00127% | 5.566% | 5.565% | 62.11% | 48.22% | 10.37% | 7.882%
93.3333 | 5600 | 0.02597% | 7.616% | 7.59% | 0.001245% | 5.566% | 5.565% | 62.22% | 48.4% | 10.39% | 7.898%
93.5 | 5610 | 0.02559% | 7.616% | 7.59% | 0.00122% | 5.566% | 5.565% | 62.33% | 48.57% | 10.41% | 7.913%
93.6667 | 5620 | 0.02522% | 7.616% | 7.59% | 0.001195% | 5.566% | 5.565% | 62.44% | 48.74% | 10.43% | 7.929%
93.8333 | 5630 | 0.02485% | 7.615% | 7.59% | 0.001171% | 5.566% | 5.565% | 62.56% | 48.91% | 10.45% | 7.944%
94 | 5640 | 0.02448% | 7.615% | 7.59% | 0.001148% | 5.566% | 5.565% | 62.67% | 49.09% | 10.47% | 7.96%
94.1667 | 5650 | 0.02412% | 7.615% | 7.59% | 0.001125% | 5.566% | 5.565% | 62.78% | 49.26% | 10.5% | 7.975%
94.3333 | 5660 | 0.02377% | 7.614% | 7.591% | 0.001103% | 5.566% | 5.565% | 62.89% | 49.44% | 10.52% | 7.991%
94.5 | 5670 | 0.02342% | 7.614% | 7.591% | 0.001081% | 5.566% | 5.565% | 63% | 49.61% | 10.54% | 8.006%
94.6667 | 5680 | 0.02308% | 7.614% | 7.591% | 0.001059% | 5.566% | 5.565% | 63.11% | 49.79% | 10.56% | 8.022%
94.8333 | 5690 | 0.02274% | 7.613% | 7.591% | 0.001038% | 5.566% | 5.565% | 63.22% | 49.96% | 10.58% | 8.037%
95 | 5700 | 0.02241% | 7.613% | 7.591% | 0.001017% | 5.566% | 5.565% | 63.33% | 50.14% | 10.6% | 8.052%
95.1667 | 5710 | 0.02208% | 7.613% | 7.591% | 0.0009969% | 5.566% | 5.565% | 63.44% | 50.31% | 10.62% | 8.068%
95.3333 | 5720 | 0.02176% | 7.612% | 7.591% | 0.000977% | 5.566% | 5.565% | 63.56% | 50.49% | 10.64% | 8.083%
95.5 | 5730 | 0.02144% | 7.612% | 7.591% | 0.0009575% | 5.566% | 5.565% | 63.67% | 50.67% | 10.66% | 8.099%
95.6667 | 5740 | 0.02113% | 7.612% | 7.591% | 0.0009384% | 5.566% | 5.565% | 63.78% | 50.85% | 10.69% | 8.114%
95.8333 | 5750 | 0.02082% | 7.612% | 7.591% | 0.0009196% | 5.566% | 5.565% | 63.89% | 51.02% | 10.71% | 8.13%
96 | 5760 | 0.02051% | 7.611% | 7.591% | 0.0009013% | 5.566% | 5.565% | 64% | 51.2% | 10.73% | 8.145%
96.1667 | 5770 | 0.02021% | 7.611% | 7.591% | 0.0008833% | 5.566% | 5.565% | 64.11% | 51.38% | 10.75% | 8.161%
96.3333 | 5780 | 0.01992% | 7.611% | 7.591% | 0.0008657% | 5.566% | 5.565% | 64.22% | 51.56% | 10.77% | 8.176%
96.5 | 5790 | 0.01963% | 7.61% | 7.591% | 0.0008484% | 5.566% | 5.565% | 64.33% | 51.73% | 10.79% | 8.192%
96.6667 | 5800 | 0.01934% | 7.61% | 7.591% | 0.0008314% | 5.566% | 5.565% | 64.44% | 51.91% | 10.81% | 8.207%
96.8333 | 5810 | 0.01906% | 7.61% | 7.591% | 0.0008148% | 5.566% | 5.565% | 64.56% | 52.09% | 10.83% | 8.222%
97 | 5820 | 0.01878% | 7.61% | 7.591% | 0.0007986% | 5.566% | 5.565% | 64.67% | 52.27% | 10.85% | 8.238%
97.1667 | 5830 | 0.0185% | 7.609% | 7.591% | 0.0007826% | 5.566% | 5.565% | 64.78% | 52.45% | 10.88% | 8.253%
97.3333 | 5840 | 0.01823% | 7.609% | 7.591% | 0.000767% | 5.566% | 5.565% | 64.89% | 52.63% | 10.9% | 8.269%
97.5 | 5850 | 0.01796% | 7.609% | 7.591% | 0.0007517% | 5.566% | 5.565% | 65% | 52.81% | 10.92% | 8.284%
97.6667 | 5860 | 0.0177% | 7.609% | 7.591% | 0.0007367% | 5.566% | 5.565% | 65.11% | 52.99% | 10.94% | 8.3%
97.8333 | 5870 | 0.01744% | 7.608% | 7.591% | 0.000722% | 5.566% | 5.565% | 65.22% | 53.17% | 10.96% | 8.315%
98 | 5880 | 0.01719% | 7.608% | 7.591% | 0.0007075% | 5.566% | 5.565% | 65.33% | 53.36% | 10.98% | 8.331%
98.1667 | 5890 | 0.01694% | 7.608% | 7.591% | 0.0006934% | 5.566% | 5.565% | 65.44% | 53.54% | 11% | 8.346%
98.3333 | 5900 | 0.01669% | 7.608% | 7.591% | 0.0006796% | 5.566% | 5.565% | 65.56% | 53.72% | 11.02% | 8.362%
98.5 | 5910 | 0.01644% | 7.608% | 7.591% | 0.000666% | 5.566% | 5.565% | 65.67% | 53.9% | 11.04% | 8.377%
98.6667 | 5920 | 0.0162% | 7.607% | 7.591% | 0.0006527% | 5.566% | 5.565% | 65.78% | 54.08% | 11.07% | 8.393%
98.8333 | 5930 | 0.01597% | 7.607% | 7.591% | 0.0006397% | 5.566% | 5.565% | 65.89% | 54.27% | 11.09% | 8.408%
99 | 5940 | 0.01573% | 7.607% | 7.591% | 0.0006269% | 5.566% | 5.565% | 66% | 54.45% | 11.11% | 8.423%
99.1667 | 5950 | 0.0155% | 7.607% | 7.591% | 0.0006144% | 5.566% | 5.565% | 66.11% | 54.63% | 11.13% | 8.439%
99.3333 | 5960 | 0.01527% | 7.606% | 7.591% | 0.0006021% | 5.566% | 5.565% | 66.22% | 54.82% | 11.15% | 8.454%
99.5 | 5970 | 0.01505% | 7.606% | 7.591% | 0.0005901% | 5.566% | 5.565% | 66.33% | 55% | 11.17% | 8.47%
99.6667 | 5980 | 0.01483% | 7.606% | 7.591% | 0.0005783% | 5.566% | 5.565% | 66.44% | 55.19% | 11.19% | 8.485%
99.8333 | 5990 | 0.01461% | 7.606% | 7.591% | 0.0005668% | 5.566% | 5.565% | 66.56% | 55.37% | 11.21% | 8.501%
100 | 6000 | 0.0144% | 7.606% | 7.591% | 0.0005555% | 5.566% | 5.565% | 66.67% | 55.56% | 11.23% | 8.516%
100.1667 | 6010 | 0.01419% | 7.605% | 7.591% | 0.0005444% | 5.565% | 5.565% | 66.78% | 55.74% | 11.26% | 8.532%
100.3333 | 6020 | 0.01398% | 7.605% | 7.591% | 0.0005335% | 5.565% | 5.565% | 66.89% | 55.93% | 11.28% | 8.547%
100.5 | 6030 | 0.01378% | 7.605% | 7.591% | 0.0005228% | 5.565% | 5.565% | 67% | 56.11% | 11.3% | 8.563%
100.6667 | 6040 | 0.01358% | 7.605% | 7.591% | 0.0005124% | 5.565% | 5.565% | 67.11% | 56.3% | 11.32% | 8.578%
100.8333 | 6050 | 0.01338% | 7.605% | 7.591% | 0.0005022% | 5.565% | 5.565% | 67.22% | 56.49% | 11.34% | 8.593%
101 | 6060 | 0.01318% | 7.605% | 7.591% | 0.0004921% | 5.565% | 5.565% | 67.33% | 56.67% | 11.36% | 8.609%
101.1667 | 6070 | 0.01299% | 7.604% | 7.591% | 0.0004823% | 5.565% | 5.565% | 67.44% | 56.86% | 11.38% | 8.624%
101.3333 | 6080 | 0.0128% | 7.604% | 7.591% | 0.0004727% | 5.565% | 5.565% | 67.56% | 57.05% | 11.4% | 8.64%
101.5 | 6090 | 0.01261% | 7.604% | 7.591% | 0.0004633% | 5.565% | 5.565% | 67.67% | 57.23% | 11.42% | 8.655%
101.6667 | 6100 | 0.01243% | 7.604% | 7.591% | 0.000454% | 5.565% | 5.565% | 67.78% | 57.42% | 11.44% | 8.671%
101.8333 | 6110 | 0.01224% | 7.604% | 7.591% | 0.0004449% | 5.565% | 5.565% | 67.89% | 57.61% | 11.47% | 8.686%
102 | 6120 | 0.01207% | 7.603% | 7.591% | 0.0004361% | 5.565% | 5.565% | 68% | 57.8% | 11.49% | 8.702%
102.1667 | 6130 | 0.01189% | 7.603% | 7.591% | 0.0004273% | 5.565% | 5.565% | 68.11% | 57.99% | 11.51% | 8.717%
102.3333 | 6140 | 0.01171% | 7.603% | 7.591% | 0.0004188% | 5.565% | 5.565% | 68.22% | 58.18% | 11.53% | 8.733%
102.5 | 6150 | 0.01154% | 7.603% | 7.591% | 0.0004105% | 5.565% | 5.565% | 68.33% | 58.37% | 11.55% | 8.748%
102.6667 | 6160 | 0.01137% | 7.603% | 7.591% | 0.0004023% | 5.565% | 5.565% | 68.44% | 58.56% | 11.57% | 8.764%
102.8333 | 6170 | 0.01121% | 7.603% | 7.591% | 0.0003942% | 5.565% | 5.565% | 68.56% | 58.75% | 11.59% | 8.779%
103 | 6180 | 0.01104% | 7.603% | 7.591% | 0.0003864% | 5.565% | 5.565% | 68.67% | 58.94% | 11.61% | 8.794%
103.1667 | 6190 | 0.01088% | 7.602% | 7.591% | 0.0003786% | 5.565% | 5.565% | 68.78% | 59.13% | 11.63% | 8.81%
103.3333 | 6200 | 0.01072% | 7.602% | 7.592% | 0.0003711% | 5.565% | 5.565% | 68.89% | 59.32% | 11.66% | 8.825%
103.5 | 6210 | 0.01057% | 7.602% | 7.592% | 0.0003637% | 5.565% | 5.565% | 69% | 59.51% | 11.68% | 8.841%
103.6667 | 6220 | 0.01041% | 7.602% | 7.592% | 0.0003564% | 5.565% | 5.565% | 69.11% | 59.7% | 11.7% | 8.856%
103.8333 | 6230 | 0.01026% | 7.602% | 7.592% | 0.0003493% | 5.565% | 5.565% | 69.22% | 59.9% | 11.72% | 8.872%
104 | 6240 | 0.01011% | 7.602% | 7.592% | 0.0003423% | 5.565% | 5.565% | 69.33% | 60.09% | 11.74% | 8.887%
104.1667 | 6250 | 0.009961% | 7.602% | 7.592% | 0.0003355% | 5.565% | 5.565% | 69.44% | 60.28% | 11.76% | 8.903%
104.3333 | 6260 | 0.009815% | 7.601% | 7.592% | 0.0003288% | 5.565% | 5.565% | 69.56% | 60.47% | 11.78% | 8.918%
104.5 | 6270 | 0.009672% | 7.601% | 7.592% | 0.0003222% | 5.565% | 5.565% | 69.67% | 60.67% | 11.8% | 8.934%
104.6667 | 6280 | 0.00953% | 7.601% | 7.592% | 0.0003158% | 5.565% | 5.565% | 69.78% | 60.86% | 11.82% | 8.949%
104.8333 | 6290 | 0.009391% | 7.601% | 7.592% | 0.0003095% | 5.565% | 5.565% | 69.89% | 61.06% | 11.85% | 8.964%
105 | 6300 | 0.009253% | 7.601% | 7.592% | 0.0003033% | 5.565% | 5.565% | 70% | 61.25% | 11.87% | 8.98%
105.1667 | 6310 | 0.009118% | 7.601% | 7.592% | 0.0002973% | 5.565% | 5.565% | 70.11% | 61.44% | 11.89% | 8.995%
105.3333 | 6320 | 0.008984% | 7.601% | 7.592% | 0.0002913% | 5.565% | 5.565% | 70.22% | 61.64% | 11.91% | 9.011%
105.5 | 6330 | 0.008853% | 7.601% | 7.592% | 0.0002855% | 5.565% | 5.565% | 70.33% | 61.83% | 11.93% | 9.026%
105.6667 | 6340 | 0.008723% | 7.6% | 7.592% | 0.0002798% | 5.565% | 5.565% | 70.44% | 62.03% | 11.95% | 9.042%
105.8333 | 6350 | 0.008596% | 7.6% | 7.592% | 0.0002742% | 5.565% | 5.565% | 70.56% | 62.23% | 11.97% | 9.057%
106 | 6360 | 0.00847% | 7.6% | 7.592% | 0.0002687% | 5.565% | 5.565% | 70.67% | 62.42% | 11.99% | 9.073%
106.1667 | 6370 | 0.008346% | 7.6% | 7.592% | 0.0002634% | 5.565% | 5.565% | 70.78% | 62.62% | 12.01% | 9.088%
106.3333 | 6380 | 0.008224% | 7.6% | 7.592% | 0.0002581% | 5.565% | 5.565% | 70.89% | 62.82% | 12.04% | 9.104%
106.5 | 6390 | 0.008103% | 7.6% | 7.592% | 0.000253% | 5.565% | 5.565% | 71% | 63.01% | 12.06% | 9.119%
106.6667 | 6400 | 0.007985% | 7.6% | 7.592% | 0.0002479% | 5.565% | 5.565% | 71.11% | 63.21% | 12.08% | 9.135%
106.8333 | 6410 | 0.007868% | 7.6% | 7.592% | 0.000243% | 5.565% | 5.565% | 71.22% | 63.41% | 12.1% | 9.15%
107 | 6420 | 0.007753% | 7.599% | 7.592% | 0.0002381% | 5.565% | 5.565% | 71.33% | 63.61% | 12.12% | 9.165%
107.1667 | 6430 | 0.007639% | 7.599% | 7.592% | 0.0002334% | 5.565% | 5.565% | 71.44% | 63.8% | 12.14% | 9.181%
107.3333 | 6440 | 0.007527% | 7.599% | 7.592% | 0.0002287% | 5.565% | 5.565% | 71.56% | 64% | 12.16% | 9.196%
107.5 | 6450 | 0.007417% | 7.599% | 7.592% | 0.0002241% | 5.565% | 5.565% | 71.67% | 64.2% | 12.18% | 9.212%
107.6667 | 6460 | 0.007309% | 7.599% | 7.592% | 0.0002197% | 5.565% | 5.565% | 71.78% | 64.4% | 12.2% | 9.227%
107.8333 | 6470 | 0.007202% | 7.599% | 7.592% | 0.0002153% | 5.565% | 5.565% | 71.89% | 64.6% | 12.23% | 9.243%
108 | 6480 | 0.007096% | 7.599% | 7.592% | 0.000211% | 5.565% | 5.565% | 72% | 64.8% | 12.25% | 9.258%
108.1667 | 6490 | 0.006993% | 7.599% | 7.592% | 0.0002068% | 5.565% | 5.565% | 72.11% | 65% | 12.27% | 9.274%
108.3333 | 6500 | 0.00689% | 7.599% | 7.592% | 0.0002026% | 5.565% | 5.565% | 72.22% | 65.2% | 12.29% | 9.289%
108.5 | 6510 | 0.006789% | 7.599% | 7.592% | 0.0001986% | 5.565% | 5.565% | 72.33% | 65.4% | 12.31% | 9.305%
108.6667 | 6520 | 0.00669% | 7.599% | 7.592% | 0.0001946% | 5.565% | 5.565% | 72.44% | 65.6% | 12.33% | 9.32%
108.8333 | 6530 | 0.006592% | 7.598% | 7.592% | 0.0001907% | 5.565% | 5.565% | 72.56% | 65.8% | 12.35% | 9.335%
109 | 6540 | 0.006496% | 7.598% | 7.592% | 0.0001869% | 5.565% | 5.565% | 72.67% | 66.01% | 12.37% | 9.351%
109.1667 | 6550 | 0.006401% | 7.598% | 7.592% | 0.0001832% | 5.565% | 5.565% | 72.78% | 66.21% | 12.39% | 9.366%
109.3333 | 6560 | 0.006307% | 7.598% | 7.592% | 0.0001795% | 5.565% | 5.565% | 72.89% | 66.41% | 12.41% | 9.382%
109.5 | 6570 | 0.006215% | 7.598% | 7.592% | 0.000176% | 5.565% | 5.565% | 73% | 66.61% | 12.44% | 9.397%
109.6667 | 6580 | 0.006124% | 7.598% | 7.592% | 0.0001724% | 5.565% | 5.565% | 73.11% | 66.82% | 12.46% | 9.413%
109.8333 | 6590 | 0.006034% | 7.598% | 7.592% | 0.000169% | 5.565% | 5.565% | 73.22% | 67.02% | 12.48% | 9.428%
110 | 6600 | 0.005946% | 7.598% | 7.592% | 0.0001656% | 5.565% | 5.565% | 73.33% | 67.22% | 12.5% | 9.444%
110.1667 | 6610 | 0.005859% | 7.598% | 7.592% | 0.0001623% | 5.565% | 5.565% | 73.44% | 67.43% | 12.52% | 9.459%
110.3333 | 6620 | 0.005773% | 7.598% | 7.592% | 0.0001591% | 5.565% | 5.565% | 73.56% | 67.63% | 12.54% | 9.475%
110.5 | 6630 | 0.005688% | 7.598% | 7.592% | 0.0001559% | 5.565% | 5.565% | 73.67% | 67.83% | 12.56% | 9.49%
110.6667 | 6640 | 0.005605% | 7.598% | 7.592% | 0.0001528% | 5.565% | 5.565% | 73.78% | 68.04% | 12.58% | 9.506%
110.8333 | 6650 | 0.005523% | 7.597% | 7.592% | 0.0001497% | 5.565% | 5.565% | 73.89% | 68.24% | 12.6% | 9.521%
111 | 6660 | 0.005442% | 7.597% | 7.592% | 0.0001467% | 5.565% | 5.565% | 74% | 68.45% | 12.63% | 9.536%
111.1667 | 6670 | 0.005363% | 7.597% | 7.592% | 0.0001438% | 5.565% | 5.565% | 74.11% | 68.66% | 12.65% | 9.552%
111.3333 | 6680 | 0.005284% | 7.597% | 7.592% | 0.0001409% | 5.565% | 5.565% | 74.22% | 68.86% | 12.67% | 9.567%
111.5 | 6690 | 0.005207% | 7.597% | 7.592% | 0.0001381% | 5.565% | 5.565% | 74.33% | 69.07% | 12.69% | 9.583%
111.6667 | 6700 | 0.005131% | 7.597% | 7.592% | 0.0001354% | 5.565% | 5.565% | 74.44% | 69.27% | 12.71% | 9.598%
111.8333 | 6710 | 0.005056% | 7.597% | 7.592% | 0.0001327% | 5.565% | 5.565% | 74.56% | 69.48% | 12.73% | 9.614%
112 | 6720 | 0.004982% | 7.597% | 7.592% | 0.00013% | 5.565% | 5.565% | 74.67% | 69.69% | 12.75% | 9.629%
112.1667 | 6730 | 0.004909% | 7.597% | 7.592% | 0.0001274% | 5.565% | 5.565% | 74.78% | 69.9% | 12.77% | 9.645%
112.3333 | 6740 | 0.004837% | 7.597% | 7.592% | 0.0001249% | 5.565% | 5.565% | 74.89% | 70.1% | 12.79% | 9.66%
112.5 | 6750 | 0.004766% | 7.597% | 7.592% | 0.0001224% | 5.565% | 5.565% | 75% | 70.31% | 12.82% | 9.676%
112.6667 | 6760 | 0.004696% | 7.597% | 7.592% | 0.0001199% | 5.565% | 5.565% | 75.11% | 70.52% | 12.84% | 9.691%
112.8333 | 6770 | 0.004628% | 7.597% | 7.592% | 0.0001175% | 5.565% | 5.565% | 75.22% | 70.73% | 12.86% | 9.706%
113 | 6780 | 0.00456% | 7.597% | 7.592% | 0.0001152% | 5.565% | 5.565% | 75.33% | 70.94% | 12.88% | 9.722%
113.1667 | 6790 | 0.004493% | 7.596% | 7.592% | 0.0001129% | 5.565% | 5.565% | 75.44% | 71.15% | 12.9% | 9.737%
113.3333 | 6800 | 0.004427% | 7.596% | 7.592% | 0.0001106% | 5.565% | 5.565% | 75.56% | 71.36% | 12.92% | 9.753%
113.5 | 6810 | 0.004363% | 7.596% | 7.592% | 0.0001084% | 5.565% | 5.565% | 75.67% | 71.57% | 12.94% | 9.768%
113.6667 | 6820 | 0.004299% | 7.596% | 7.592% | 0.0001063% | 5.565% | 5.565% | 75.78% | 71.78% | 12.96% | 9.784%
113.8333 | 6830 | 0.004236% | 7.596% | 7.592% | 0.0001041% | 5.565% | 5.565% | 75.89% | 71.99% | 12.98% | 9.799%
114 | 6840 | 0.004174% | 7.596% | 7.592% | 0.0001021% | 5.565% | 5.565% | 76% | 72.2% | 13.01% | 9.815%
114.1667 | 6850 | 0.004113% | 7.596% | 7.592% | 0.0001% | 5.565% | 5.565% | 76.11% | 72.41% | 13.03% | 9.83%
114.3333 | 6860 | 0.004053% | 7.596% | 7.592% | 9.804e-05% | 5.565% | 5.565% | 76.22% | 72.62% | 13.05% | 9.846%
114.5 | 6870 | 0.003993% | 7.596% | 7.592% | 9.608e-05% | 5.565% | 5.565% | 76.33% | 72.83% | 13.07% | 9.861%
114.6667 | 6880 | 0.003935% | 7.596% | 7.592% | 9.416e-05% | 5.565% | 5.565% | 76.44% | 73.05% | 13.09% | 9.877%
114.8333 | 6890 | 0.003877% | 7.596% | 7.592% | 9.228e-05% | 5.565% | 5.565% | 76.56% | 73.26% | 13.11% | 9.892%
115 | 6900 | 0.003821% | 7.596% | 7.592% | 9.044e-05% | 5.565% | 5.565% | 76.67% | 73.47% | 13.13% | 9.907%
115.1667 | 6910 | 0.003765% | 7.596% | 7.592% | 8.863e-05% | 5.565% | 5.565% | 76.78% | 73.69% | 13.15% | 9.923%
115.3333 | 6920 | 0.00371% | 7.596% | 7.592% | 8.686e-05% | 5.565% | 5.565% | 76.89% | 73.9% | 13.17% | 9.938%
115.5 | 6930 | 0.003655% | 7.596% | 7.592% | 8.513e-05% | 5.565% | 5.565% | 77% | 74.11% | 13.2% | 9.954%
115.6667 | 6940 | 0.003602% | 7.596% | 7.592% | 8.343e-05% | 5.565% | 5.565% | 77.11% | 74.33% | 13.22% | 9.969%
115.8333 | 6950 | 0.003549% | 7.596% | 7.592% | 8.176e-05% | 5.565% | 5.565% | 77.22% | 74.54% | 13.24% | 9.985%
116 | 6960 | 0.003497% | 7.596% | 7.592% | 8.013e-05% | 5.565% | 5.565% | 77.33% | 74.76% | 13.26% | 10%
116.1667 | 6970 | 0.003446% | 7.596% | 7.592% | 7.853e-05% | 5.565% | 5.565% | 77.44% | 74.97% | 13.28% | 10.02%
116.3333 | 6980 | 0.003395% | 7.595% | 7.592% | 7.696e-05% | 5.565% | 5.565% | 77.56% | 75.19% | 13.3% | 10.03%
116.5 | 6990 | 0.003346% | 7.595% | 7.592% | 7.543e-05% | 5.565% | 5.565% | 77.67% | 75.4% | 13.32% | 10.05%
116.6667 | 7000 | 0.003297% | 7.595% | 7.592% | 7.392e-05% | 5.565% | 5.565% | 77.78% | 75.62% | 13.34% | 10.06%
116.8333 | 7010 | 0.003249% | 7.595% | 7.592% | 7.244e-05% | 5.565% | 5.565% | 77.89% | 75.83% | 13.36% | 10.08%
117 | 7020 | 0.003201% | 7.595% | 7.592% | 7.1e-05% | 5.565% | 5.565% | 78% | 76.05% | 13.39% | 10.09%
117.1667 | 7030 | 0.003154% | 7.595% | 7.592% | 6.958e-05% | 5.565% | 5.565% | 78.11% | 76.27% | 13.41% | 10.11%
117.3333 | 7040 | 0.003108% | 7.595% | 7.592% | 6.819e-05% | 5.565% | 5.565% | 78.22% | 76.48% | 13.43% | 10.12%
117.5 | 7050 | 0.003063% | 7.595% | 7.592% | 6.683e-05% | 5.565% | 5.565% | 78.33% | 76.7% | 13.45% | 10.14%
117.6667 | 7060 | 0.003018% | 7.595% | 7.592% | 6.549e-05% | 5.565% | 5.565% | 78.44% | 76.92% | 13.47% | 10.15%
117.8333 | 7070 | 0.002974% | 7.595% | 7.592% | 6.419e-05% | 5.565% | 5.565% | 78.56% | 77.14% | 13.49% | 10.17%
118 | 7080 | 0.00293% | 7.595% | 7.592% | 6.291e-05% | 5.565% | 5.565% | 78.67% | 77.36% | 13.51% | 10.19%
118.1667 | 7090 | 0.002887% | 7.595% | 7.592% | 6.165e-05% | 5.565% | 5.565% | 78.78% | 77.57% | 13.53% | 10.2%
118.3333 | 7100 | 0.002845% | 7.595% | 7.592% | 6.042e-05% | 5.565% | 5.565% | 78.89% | 77.79% | 13.55% | 10.22%
118.5 | 7110 | 0.002803% | 7.595% | 7.592% | 5.921e-05% | 5.565% | 5.565% | 79% | 78.01% | 13.57% | 10.23%
118.6667 | 7120 | 0.002762% | 7.595% | 7.592% | 5.803e-05% | 5.565% | 5.565% | 79.11% | 78.23% | 13.6% | 10.25%
118.8333 | 7130 | 0.002722% | 7.595% | 7.592% | 5.687e-05% | 5.565% | 5.565% | 79.22% | 78.45% | 13.62% | 10.26%
119 | 7140 | 0.002682% | 7.595% | 7.592% | 5.574e-05% | 5.565% | 5.565% | 79.33% | 78.67% | 13.64% | 10.28%
119.1667 | 7150 | 0.002643% | 7.595% | 7.592% | 5.462e-05% | 5.565% | 5.565% | 79.44% | 78.89% | 13.66% | 10.29%
119.3333 | 7160 | 0.002604% | 7.595% | 7.592% | 5.353e-05% | 5.565% | 5.565% | 79.56% | 79.11% | 13.68% | 10.31%
119.5 | 7170 | 0.002566% | 7.595% | 7.592% | 5.246e-05% | 5.565% | 5.565% | 79.67% | 79.33% | 13.7% | 10.32%
119.6667 | 7180 | 0.002528% | 7.595% | 7.592% | 5.142e-05% | 5.565% | 5.565% | 79.78% | 79.56% | 13.72% | 10.34%
119.8333 | 7190 | 0.002491% | 7.595% | 7.592% | 5.039e-05% | 5.565% | 5.565% | 79.89% | 79.78% | 13.74% | 10.36%
120 | 7200 | 0.002455% | 7.595% | 7.592% | 4.938e-05% | 5.565% | 5.565% | 80% | 80% | 13.76% | 10.37%

## Raum2_Übersicht+Stoßlüftung
Berechnen der Stoßlüftung |  |  |  |  | Version 0.70Beta |  |  | ©Dr. Michael Klarner | mklarner@zahnmedizin-klarner.de
Sinn der Berechnungen: Das Erkennen von unzureichender Lüftung. Z.B. auf Grund von zu kleinen Fenstern im Vergleich zur Raumgröße. Hilfe bei der Erstellung eines sinnvollen Lufthygienekonzepts.
Es handelt sich nur um sehr grobe Schätzwerte, da noch weitere Raum- und Wettergegebenheiten entscheidend sind und die Temperaturdifferenz während des Lüftens abfällt.
Grüne Felder müssen ausgefüllt werden. Gelbe Felder werden berechnet. |  |  |  |  | Diese Berechnung dürfen nur als grobe Schätzung angesehen werden. Der Autor übernimmt keine Haftung für die Richtigkeit der Angaben/Berechnungen.
Raumbreite (m): | 3.5 | Raumtiefe (m): |  | 4 | Raumfläche (m²) |  | 14 | Dieser Wert kann in der HEADS-App zur Ermittlung des Risikos eingetragen werden.
Raumhöhe (m): | 2.8 | Raumvolumen (m³): |  | 39.2
Außentemperatur (°C): | 3 | Innentemperatur: |  | 20
Temperaturdifferenz |  | 17
geschätzte mittlere Temperaturdifferenz |  | 16 | Auf Grund des Temperaturabfalls der Innentemperatur während des Stoßlüftens
Fenster Nummer | 1 | 2 | 3 | 4 | 5 | 6 |  | Mindestluftwechselfläche nach ASR A3.6
lichte Breite (m) | 1.3 | [6 empty] | (Regel ohne Pandemiebezug)
lichte Höhe (m) | 1.5 | [6 empty] | Kriterium erfüllt: | JA
Luftmenge/Stunde | 1247.4491 | 0 | 0 | 0 | 0 | 0
theoretische Luftmenge/Stunde |  | 1247.4491 |  | Dies ist ein hypothetischer Luftvolumenstrom in den ersten Minuten . (Berechnet nach L.Rouvel)
m³/Minute |  | 20.7908 |  | Der reale Luftvolumenstrom nimmt mit sinkender Temeraturdifferenz stetig ab.
geschätzte Luftwechselraten: |  | 31.8227 |  | Eine Luftwechselrate über 20 ist physikalisch aus verschieden Gründen unrealistisch
hochgerechnete Luftwechselraten/Std.: |  |  |  | Experimentell wurden maximal Luftwechselraten von 20 erzielt. Deswegen werden rechnerisch höhere Luftwechselraten sicherheitshalber nicht berücksichtigt.
3 Min. pro Stunde |  | 1.5911 |  | Experimentell wurde gemessen, dass die sich Aerosolkonzentration bei maximaler Stoßlüftung innerhalb von 3 Minuten höchstens halbiert.
2x 3Min pro Stunde |  | 3.1823 |  | Ausnahme wäre eine optimale Querlüftung oder ein ausgeprägter Kamineffekt.
3x 3Min pro Stunde |  | 4.7734
Begrenzung auf 20-fachen Luftwechsel
5 Min. pro Stunde |  | 2.6519 |  | 0 | 1= Begrenzung EIN, 0=Begrenzung AUS (WARNUNG: "Begrenzung AUS" kann zu unrealistischen Werten führen)
2x5Min pro Stunde |  | 5.3038
Wahrscheinlichkeit der Infektion aus HEADS-App |  |  | Die Freisetzung von infektiösen Aerosolen ist von vielen Faktoren abhängig (Anzahl infizierter Personen, deren aktuelle Viruslast und Tätigkeit etc.)
nach 1,01 Std. | 20% |  | Ich empfehle zur Berechnung der Wahrscheinlichkeit die HEADS-App vom MPIDS Göttingen zu verwenden: | [6 empty] | https://aerosol.ds.mpg.de/de/ |  | (Bei der HEADS müssen die selben Raumparameter eingestellt werden.)
Empfehlung: "Erweiterte Ansicht" verwenden und im Graph "Wahrscheinl.(%) die "75. Perzentil" nach 1,01 Std. bei Krankheitsparameter 10^9 ablesen.
Aerosol-Konzentration Infektiöses Aerosol |  |  | Zu beachten ist, dass aktuell bei der HEADS-App nur das Risiko für gut durchmischte Raumluft berechnet wird.
linear pro Minute | 0.6667% |  | Das Risiko einer Infektion durch Aerosolwolken bei wenig Luftbewegungen oder im Abstand von unter 1,5 ist bei weitem höher.
Summen der Aerosolkonzentrationen |  | Luftreinigungsrate: |  | Integral der Konz. nach 1 Std. |  |  | Infektionsrisiko nach 1 Std. |  | Reduktion des Risikos nach 1 Std: |  | Reduktion des Risikos nach 2 Std:
Summe ohne Lüften/Filtern |  |  | 0 | 722 | 100% |  | 20% |  | 0% |  | 0%
Summe alle 20Min. 3Min. lüften |  |  | 31.8227 | 307.8799 | 42.64% |  | 8.529% |  | 57.36% |  | 75.43%
Lüften alle 60Min. für 3Min. |  |  | 31.8227 | 721.6625 | 99.95% |  | 19.99% |  | 0.04674% |  | 41.07%
Summe Kipplüftung |  |  | 3.8366 | 281.6195 | 39.01% |  | 7.801% |  | 60.99% |  | 77.19%
Summe technische Lüftung1 |  |  | 5.102 | 229.2632 | 31.75% |  | 6.351% |  | 68.25% |  | 82.18%
Summe technische Lüftung2 |  |  | 8.7245 | 148.1464 | 20.52% |  | 4.104% |  | 79.48% |  | 89.06%
Risikogrenze | 10% |  | dient zur farbigen Markierung des Infektionsrisikos nach 1 Stunde.
Konzentrationsverläufe MIT neu entstandenem Aerosol |  |  |  | Strich-Punkt-Linien: Risikoverlauf (Integral des Konzentrationsverlaufs) | [8 empty] | Konzentrationsverlauf von 0% mit kontinuierlicher Aerosolexposition; Verläufe von 100% sind Abklingkurven ohne Exposition
grau=kontinuierliche Exposition |  | blau/lila=Stoßlüften |  | grün=Kipplüftung |  | Orange=techn.Lüftung1 |  | Gelb=techn. Lüftung2 |  |  |  |  | Die Kurven die bei 100% beginnen wurden ohne weitere Exposition berechnet. Sie können verwendet werden um die Berechnungen mit Prüf-Tröpfchenkernen oder Staub zu kalibrieren.
Berechnungsdaten:
Exposition pro 10 Sek. | 0.1111%
Daten: |  | Die Berechnung der Stoßlüftung ist blau hinterlegt
Zeit(Min.) | Zeit (s) | Stoßlüften | Lüften+Exp. | Lüften+Exp. | Risio/Integral | Lüften+Exp. | Risio/Integral
0 | 0 | 100% | 100% | 0% | 0% | 0% | 0%
0.16667 | 10 | 91.54% | 91.65% | 0.1111% | 0.0003086% | 0.1111% | 0.0003086%
0.33333 | 20 | 83.8% | 84.01% | 0.2222% | 0.0009259% | 0.2222% | 0.0009259%
0.5 | 30 | 76.71% | 77.01% | 0.3333% | 0.001852% | 0.3333% | 0.001852%
0.66667 | 40 | 70.22% | 70.61% | 0.4444% | 0.003086% | 0.4444% | 0.003086%
0.83333 | 50 | 64.28% | 64.75% | 0.5556% | 0.00463% | 0.5556% | 0.00463%
1 | 60 | 58.84% | 59.38% | 0.6667% | 0.006481% | 0.6667% | 0.006481%
1.1667 | 70 | 53.86% | 54.47% | 0.7778% | 0.008642% | 0.7778% | 0.008642%
1.3333 | 80 | 49.3% | 49.97% | 0.8889% | 0.01111% | 0.8889% | 0.01111%
1.5 | 90 | 45.13% | 45.85% | 1% | 0.01389% | 1% | 0.01389%
1.6667 | 100 | 41.31% | 42.08% | 1.111% | 0.01698% | 1.111% | 0.01698%
1.8333 | 110 | 37.82% | 38.64% | 1.222% | 0.02037% | 1.222% | 0.02037%
2 | 120 | 34.62% | 35.48% | 1.333% | 0.02407% | 1.333% | 0.02407%
2.1667 | 130 | 31.69% | 32.59% | 1.444% | 0.02809% | 1.444% | 0.02809%
2.3333 | 140 | 29.01% | 29.94% | 1.556% | 0.03241% | 1.556% | 0.03241%
2.5 | 150 | 26.56% | 27.52% | 1.667% | 0.03704% | 1.667% | 0.03704%
2.6667 | 160 | 24.31% | 25.3% | 1.778% | 0.04198% | 1.778% | 0.04198%
2.8333 | 170 | 22.25% | 23.27% | 1.889% | 0.04722% | 1.889% | 0.04722%
3 | 180 | 20.37% | 21.42% | 2% | 0.05278% | 2% | 0.05278%
3.1667 | 190 | 18.65% | 19.71% | 2.111% | 0.05864% | 2.111% | 0.05864%
3.3333 | 200 | 17.07% | 18.16% | 2.222% | 0.06481% | 2.222% | 0.06481%
3.5 | 210 | 15.62% | 16.73% | 2.333% | 0.0713% | 2.333% | 0.0713%
3.6667 | 220 | 14.3% | 15.43% | 2.444% | 0.07809% | 2.444% | 0.07809%
3.8333 | 230 | 13.09% | 14.23% | 2.556% | 0.08519% | 2.556% | 0.08519%
4 | 240 | 11.99% | 13.14% | 2.667% | 0.09259% | 2.667% | 0.09259%
4.1667 | 250 | 10.97% | 12.14% | 2.778% | 0.1003% | 2.778% | 0.1003%
4.3333 | 260 | 10.04% | 11.22% | 2.889% | 0.1083% | 2.889% | 0.1083%
4.5 | 270 | 9.193% | 10.39% | 3% | 0.1167% | 3% | 0.1167%
4.6667 | 280 | 8.415% | 9.618% | 3.111% | 0.1253% | 3.111% | 0.1253%
4.8333 | 290 | 7.704% | 8.916% | 3.222% | 0.1343% | 3.222% | 0.1343%
5 | 300 | 7.052% | 8.273% | 3.333% | 0.1435% | 3.333% | 0.1435%
5.1667 | 310 | 6.455% | 7.684% | 3.444% | 0.1531% | 3.444% | 0.1531%
5.3333 | 320 | 5.909% | 7.145% | 3.556% | 0.163% | 3.556% | 0.163%
5.5 | 330 | 5.409% | 6.651% | 3.667% | 0.1731% | 3.667% | 0.1731%
5.6667 | 340 | 4.952% | 6.2% | 3.778% | 0.1836% | 3.778% | 0.1836%
5.8333 | 350 | 4.533% | 5.786% | 3.889% | 0.1944% | 3.889% | 0.1944%
6 | 360 | 4.149% | 5.408% | 4% | 0.2056% | 4% | 0.2056%
6.1667 | 370 | 3.798% | 5.062% | 4.111% | 0.217% | 4.111% | 0.217%
6.3333 | 380 | 3.477% | 4.744% | 4.222% | 0.2287% | 4.222% | 0.2287%
6.5 | 390 | 3.183% | 4.454% | 4.333% | 0.2407% | 4.333% | 0.2407%
6.6667 | 400 | 2.913% | 4.188% | 4.444% | 0.2531% | 4.444% | 0.2531%
6.8333 | 410 | 2.667% | 3.945% | 4.556% | 0.2657% | 4.556% | 0.2657%
7 | 420 | 2.441% | 3.723% | 4.667% | 0.2787% | 4.667% | 0.2787%
7.1667 | 430 | 2.235% | 3.519% | 4.778% | 0.292% | 4.778% | 0.292%
7.3333 | 440 | 2.046% | 3.332% | 4.889% | 0.3056% | 4.889% | 0.3056%
7.5 | 450 | 1.873% | 3.161% | 5% | 0.3194% | 5% | 0.3194%
7.6667 | 460 | 1.714% | 3.005% | 5.111% | 0.3336% | 5.111% | 0.3336%
7.8333 | 470 | 1.569% | 2.862% | 5.222% | 0.3481% | 5.222% | 0.3481%
8 | 480 | 1.436% | 2.731% | 5.333% | 0.363% | 5.333% | 0.363%
8.1667 | 490 | 1.315% | 2.611% | 5.444% | 0.3781% | 5.444% | 0.3781%
8.3333 | 500 | 1.204% | 2.501% | 5.556% | 0.3935% | 5.556% | 0.3935%
8.5 | 510 | 1.102% | 2.401% | 5.667% | 0.4093% | 5.667% | 0.4093%
8.6667 | 520 | 1.009% | 2.309% | 5.778% | 0.4253% | 5.778% | 0.4253%
8.8333 | 530 | 0.9233% | 2.224% | 5.889% | 0.4417% | 5.889% | 0.4417%
9 | 540 | 0.8452% | 2.147% | 6% | 0.4583% | 6% | 0.4583%
9.1667 | 550 | 0.7737% | 2.077% | 6.111% | 0.4753% | 6.111% | 0.4753%
9.3333 | 560 | 0.7082% | 2.012% | 6.222% | 0.4926% | 6.222% | 0.4926%
9.5 | 570 | 0.6483% | 1.953% | 6.333% | 0.5102% | 6.333% | 0.5102%
9.6667 | 580 | 0.5934% | 1.899% | 6.444% | 0.5281% | 6.444% | 0.5281%
9.8333 | 590 | 0.5432% | 1.849% | 6.556% | 0.5463% | 6.556% | 0.5463%
10 | 600 | 0.4973% | 1.804% | 6.667% | 0.5648% | 6.667% | 0.5648%
10.1667 | 610 | 0.4552% | 1.763% | 6.778% | 0.5836% | 6.778% | 0.5836%
10.3333 | 620 | 0.4167% | 1.725% | 6.889% | 0.6028% | 6.889% | 0.6028%
10.5 | 630 | 0.3814% | 1.69% | 7% | 0.6222% | 7% | 0.6222%
10.6667 | 640 | 0.3492% | 1.658% | 7.111% | 0.642% | 7.111% | 0.642%
10.8333 | 650 | 0.3196% | 1.629% | 7.222% | 0.662% | 7.222% | 0.662%
11 | 660 | 0.2926% | 1.602% | 7.333% | 0.6824% | 7.333% | 0.6824%
11.1667 | 670 | 0.2678% | 1.578% | 7.444% | 0.7031% | 7.444% | 0.7031%
11.3333 | 680 | 0.2452% | 1.555% | 7.556% | 0.7241% | 7.556% | 0.7241%
11.5 | 690 | 0.2244% | 1.535% | 7.667% | 0.7454% | 7.667% | 0.7454%
11.6667 | 700 | 0.2054% | 1.516% | 7.778% | 0.767% | 7.778% | 0.767%
11.8333 | 710 | 0.1881% | 1.499% | 7.889% | 0.7889% | 7.889% | 0.7889%
12 | 720 | 0.1722% | 1.483% | 8% | 0.8111% | 8% | 0.8111%
12.1667 | 730 | 0.1576% | 1.469% | 8.111% | 0.8336% | 8.111% | 0.8336%
12.3333 | 740 | 0.1443% | 1.456% | 8.222% | 0.8565% | 8.222% | 0.8565%
12.5 | 750 | 0.1321% | 1.444% | 8.333% | 0.8796% | 8.333% | 0.8796%
12.6667 | 760 | 0.1209% | 1.433% | 8.444% | 0.9031% | 8.444% | 0.9031%
12.8333 | 770 | 0.1107% | 1.423% | 8.556% | 0.9269% | 8.556% | 0.9269%
13 | 780 | 0.1013% | 1.413% | 8.667% | 0.9509% | 8.667% | 0.9509%
13.1667 | 790 | 0.09272% | 1.405% | 8.778% | 0.9753% | 8.778% | 0.9753%
13.3333 | 800 | 0.08488% | 1.397% | 8.889% | 1% | 8.889% | 1%
13.5 | 810 | 0.0777% | 1.39% | 9% | 1.025% | 9% | 1.025%
13.6667 | 820 | 0.07112% | 1.384% | 9.111% | 1.05% | 9.111% | 1.05%
13.8333 | 830 | 0.06511% | 1.378% | 9.222% | 1.076% | 9.222% | 1.076%
14 | 840 | 0.0596% | 1.372% | 9.333% | 1.102% | 9.333% | 1.102%
14.1667 | 850 | 0.05456% | 1.367% | 9.444% | 1.128% | 9.444% | 1.128%
14.3333 | 860 | 0.04994% | 1.363% | 9.556% | 1.155% | 9.556% | 1.155%
14.5 | 870 | 0.04572% | 1.358% | 9.667% | 1.181% | 9.667% | 1.181%
14.6667 | 880 | 0.04185% | 1.355% | 9.778% | 1.209% | 9.778% | 1.209%
14.8333 | 890 | 0.03831% | 1.351% | 9.889% | 1.236% | 9.889% | 1.236%
15 | 900 | 0.03507% | 1.348% | 10% | 1.264% | 10% | 1.264%
15.1667 | 910 | 0.0321% | 1.345% | 10.11% | 1.292% | 10.11% | 1.292%
15.3333 | 920 | 0.02938% | 1.342% | 10.22% | 1.32% | 10.22% | 1.32%
15.5 | 930 | 0.0269% | 1.34% | 10.33% | 1.349% | 10.33% | 1.349%
15.6667 | 940 | 0.02462% | 1.338% | 10.44% | 1.378% | 10.44% | 1.378%
15.8333 | 950 | 0.02254% | 1.336% | 10.56% | 1.407% | 10.56% | 1.407%
16 | 960 | 0.02063% | 1.334% | 10.67% | 1.437% | 10.67% | 1.437%
16.1667 | 970 | 0.01889% | 1.332% | 10.78% | 1.467% | 10.78% | 1.467%
16.3333 | 980 | 0.01729% | 1.33% | 10.89% | 1.497% | 10.89% | 1.497%
16.5 | 990 | 0.01583% | 1.329% | 11% | 1.528% | 11% | 1.528%
16.6667 | 1000 | 0.01449% | 1.328% | 11.11% | 1.559% | 11.11% | 1.559%
16.8333 | 1010 | 0.01326% | 1.326% | 11.22% | 1.59% | 11.22% | 1.59%
17 | 1020 | 0.01214% | 1.325% | 11.33% | 1.621% | 11.33% | 1.621%
17.1667 | 1030 | 0.01111% | 1.324% | 11.44% | 1.653% | 11.44% | 1.653%
17.3333 | 1040 | 0.01017% | 1.323% | 11.56% | 1.685% | 11.56% | 1.685%
17.5 | 1050 | 0.009312% | 1.323% | 11.67% | 1.718% | 11.67% | 1.718%
17.6667 | 1060 | 0.008524% | 1.322% | 11.78% | 1.75% | 11.78% | 1.75%
17.8333 | 1070 | 0.007803% | 1.321% | 11.89% | 1.783% | 11.89% | 1.783%
18 | 1080 | 0.007143% | 1.32% | 12% | 1.817% | 12% | 1.817%
18.1667 | 1090 | 0.006539% | 1.32% | 12.11% | 1.85% | 12.11% | 1.85%
18.3333 | 1100 | 0.005985% | 1.319% | 12.22% | 1.884% | 12.22% | 1.884%
18.5 | 1110 | 0.005479% | 1.319% | 12.33% | 1.919% | 12.33% | 1.919%
18.6667 | 1120 | 0.005016% | 1.318% | 12.44% | 1.953% | 12.44% | 1.953%
18.8333 | 1130 | 0.004591% | 1.318% | 12.56% | 1.988% | 12.56% | 1.988%
19 | 1140 | 0.004203% | 1.317% | 12.67% | 2.023% | 12.67% | 2.023%
19.1667 | 1150 | 0.003847% | 1.317% | 12.78% | 2.059% | 12.78% | 2.059%
19.3333 | 1160 | 0.003522% | 1.317% | 12.89% | 2.094% | 12.89% | 2.094%
19.5 | 1170 | 0.003224% | 1.317% | 13% | 2.131% | 13% | 2.131%
19.6667 | 1180 | 0.002951% | 1.316% | 13.11% | 2.167% | 13.11% | 2.167%
19.8333 | 1190 | 0.002701% | 1.316% | 13.22% | 2.204% | 13.22% | 2.204%
20 | 1200 | 0.002473% | 1.316% | 12.21% | 2.238% | 13.33% | 2.241%
20.1667 | 1210 | 0.002264% | 1.316% | 11.29% | 2.269% | 13.44% | 2.278%
20.3333 | 1220 | 0.002072% | 1.315% | 10.45% | 2.298% | 13.56% | 2.316%
20.5 | 1230 | 0.001897% | 1.315% | 9.675% | 2.325% | 13.67% | 2.354%
20.6667 | 1240 | 0.001736% | 1.315% | 8.968% | 2.35% | 13.78% | 2.392%
20.8333 | 1250 | 0.001589% | 1.315% | 8.32% | 2.373% | 13.89% | 2.431%
21 | 1260 | 0.001455% | 1.315% | 7.728% | 2.394% | 14% | 2.469%
21.1667 | 1270 | 0.001332% | 1.315% | 7.185% | 2.414% | 14.11% | 2.509%
21.3333 | 1280 | 0.001219% | 1.315% | 6.688% | 2.433% | 14.22% | 2.548%
21.5 | 1290 | 0.001116% | 1.314% | 6.233% | 2.45% | 14.33% | 2.588%
21.6667 | 1300 | 0.001022% | 1.314% | 5.817% | 2.466% | 14.44% | 2.628%
21.8333 | 1310 | 0.0009352% | 1.314% | 5.436% | 2.481% | 14.56% | 2.669%
22 | 1320 | 0.0008561% | 1.314% | 5.087% | 2.496% | 14.67% | 2.709%
22.1667 | 1330 | 0.0007837% | 1.314% | 4.768% | 2.509% | 14.78% | 2.75%
22.3333 | 1340 | 0.0007174% | 1.314% | 4.476% | 2.521% | 14.89% | 2.792%
22.5 | 1350 | 0.0006567% | 1.314% | 4.208% | 2.533% | 15% | 2.833%
22.6667 | 1360 | 0.0006011% | 1.314% | 3.963% | 2.544% | 15.11% | 2.875%
22.8333 | 1370 | 0.0005503% | 1.314% | 3.739% | 2.554% | 15.22% | 2.918%
23 | 1380 | 0.0005037% | 1.314% | 3.534% | 2.564% | 15.33% | 2.96%
23.1667 | 1390 | 0.0004611% | 1.314% | 3.645% | 2.574% | 15.44% | 3.003%
23.3333 | 1400 | 0.0004221% | 1.314% | 3.756% | 2.585% | 15.56% | 3.046%
23.5 | 1410 | 0.0003864% | 1.314% | 3.867% | 2.596% | 15.67% | 3.09%
23.6667 | 1420 | 0.0003537% | 1.314% | 3.978% | 2.607% | 15.78% | 3.134%
23.8333 | 1430 | 0.0003238% | 1.314% | 4.089% | 2.618% | 15.89% | 3.178%
24 | 1440 | 0.0002964% | 1.314% | 4.201% | 2.63% | 16% | 3.222%
24.1667 | 1450 | 0.0002713% | 1.314% | 4.312% | 2.642% | 16.11% | 3.267%
24.3333 | 1460 | 0.0002483% | 1.314% | 4.423% | 2.654% | 16.22% | 3.312%
24.5 | 1470 | 0.0002273% | 1.314% | 4.534% | 2.666% | 16.33% | 3.357%
24.6667 | 1480 | 0.0002081% | 1.314% | 4.645% | 2.679% | 16.44% | 3.403%
24.8333 | 1490 | 0.0001905% | 1.314% | 4.756% | 2.693% | 16.56% | 3.449%
25 | 1500 | 0.0001744% | 1.314% | 4.867% | 2.706% | 16.67% | 3.495%
25.1667 | 1510 | 0.0001596% | 1.313% | 4.978% | 2.72% | 16.78% | 3.542%
25.3333 | 1520 | 0.0001461% | 1.313% | 5.089% | 2.734% | 16.89% | 3.589%
25.5 | 1530 | 0.0001338% | 1.313% | 5.201% | 2.748% | 17% | 3.636%
25.6667 | 1540 | 0.0001224% | 1.313% | 5.312% | 2.763% | 17.11% | 3.684%
25.8333 | 1550 | 0.0001121% | 1.313% | 5.423% | 2.778% | 17.22% | 3.731%
26 | 1560 | 0.0001026% | 1.313% | 5.534% | 2.794% | 17.33% | 3.78%
26.1667 | 1570 | 9.392e-05% | 1.313% | 5.645% | 2.809% | 17.44% | 3.828%
26.3333 | 1580 | 8.598e-05% | 1.313% | 5.756% | 2.825% | 17.56% | 3.877%
26.5 | 1590 | 7.87e-05% | 1.313% | 5.867% | 2.842% | 17.67% | 3.926%
26.6667 | 1600 | 7.204e-05% | 1.313% | 5.978% | 2.858% | 17.78% | 3.975%
26.8333 | 1610 | 6.595e-05% | 1.313% | 6.089% | 2.875% | 17.89% | 4.025%
27 | 1620 | 6.037e-05% | 1.313% | 6.201% | 2.892% | 18% | 4.075%
27.1667 | 1630 | 5.526e-05% | 1.313% | 6.312% | 2.91% | 18.11% | 4.125%
27.3333 | 1640 | 5.059e-05% | 1.313% | 6.423% | 2.928% | 18.22% | 4.176%
27.5 | 1650 | 4.631e-05% | 1.313% | 6.534% | 2.946% | 18.33% | 4.227%
27.6667 | 1660 | 4.239e-05% | 1.313% | 6.645% | 2.964% | 18.44% | 4.278%
27.8333 | 1670 | 3.88e-05% | 1.313% | 6.756% | 2.983% | 18.56% | 4.33%
28 | 1680 | 3.552e-05% | 1.313% | 6.867% | 3.002% | 18.67% | 4.381%
28.1667 | 1690 | 3.251e-05% | 1.313% | 6.978% | 3.022% | 18.78% | 4.434%
28.3333 | 1700 | 2.976e-05% | 1.313% | 7.089% | 3.041% | 18.89% | 4.486%
28.5 | 1710 | 2.725e-05% | 1.313% | 7.201% | 3.061% | 19% | 4.539%
28.6667 | 1720 | 2.494e-05% | 1.313% | 7.312% | 3.082% | 19.11% | 4.592%
28.8333 | 1730 | 2.283e-05% | 1.313% | 7.423% | 3.102% | 19.22% | 4.645%
29 | 1740 | 2.09e-05% | 1.313% | 7.534% | 3.123% | 19.33% | 4.699%
29.1667 | 1750 | 1.913e-05% | 1.313% | 7.645% | 3.144% | 19.44% | 4.753%
29.3333 | 1760 | 1.751e-05% | 1.313% | 7.756% | 3.166% | 19.56% | 4.807%
29.5 | 1770 | 1.603e-05% | 1.313% | 7.867% | 3.188% | 19.67% | 4.862%
29.6667 | 1780 | 1.467e-05% | 1.313% | 7.978% | 3.21% | 19.78% | 4.917%
29.8333 | 1790 | 1.343e-05% | 1.313% | 8.089% | 3.232% | 19.89% | 4.972%
30 | 1800 | 1.23e-05% | 1.313% | 8.201% | 3.255% | 20% | 5.028%
30.1667 | 1810 | 1.126e-05% | 1.313% | 8.312% | 3.278% | 20.11% | 5.084%
30.3333 | 1820 | 1.03e-05% | 1.313% | 8.423% | 3.302% | 20.22% | 5.14%
30.5 | 1830 | 9.432e-06% | 1.313% | 8.534% | 3.325% | 20.33% | 5.196%
30.6667 | 1840 | 8.634e-06% | 1.313% | 8.645% | 3.349% | 20.44% | 5.253%
30.8333 | 1850 | 7.904e-06% | 1.313% | 8.756% | 3.374% | 20.56% | 5.31%
31 | 1860 | 7.235e-06% | 1.313% | 8.867% | 3.398% | 20.67% | 5.368%
31.1667 | 1870 | 6.623e-06% | 1.313% | 8.978% | 3.423% | 20.78% | 5.425%
31.3333 | 1880 | 6.063e-06% | 1.313% | 9.089% | 3.449% | 20.89% | 5.483%
31.5 | 1890 | 5.55e-06% | 1.313% | 9.201% | 3.474% | 21% | 5.542%
31.6667 | 1900 | 5.08e-06% | 1.313% | 9.312% | 3.5% | 21.11% | 5.6%
31.8333 | 1910 | 4.651e-06% | 1.313% | 9.423% | 3.526% | 21.22% | 5.659%
32 | 1920 | 4.257e-06% | 1.313% | 9.534% | 3.553% | 21.33% | 5.719%
32.1667 | 1930 | 3.897e-06% | 1.313% | 9.645% | 3.579% | 21.44% | 5.778%
32.3333 | 1940 | 3.567e-06% | 1.313% | 9.756% | 3.607% | 21.56% | 5.838%
32.5 | 1950 | 3.265e-06% | 1.313% | 9.867% | 3.634% | 21.67% | 5.898%
32.6667 | 1960 | 2.989e-06% | 1.313% | 9.978% | 3.662% | 21.78% | 5.959%
32.8333 | 1970 | 2.736e-06% | 1.313% | 10.09% | 3.69% | 21.89% | 6.019%
33 | 1980 | 2.505e-06% | 1.313% | 10.2% | 3.718% | 22% | 6.081%
33.1667 | 1990 | 2.293e-06% | 1.313% | 10.31% | 3.747% | 22.11% | 6.142%
33.3333 | 2000 | 2.099e-06% | 1.313% | 10.42% | 3.776% | 22.22% | 6.204%
33.5 | 2010 | 1.921e-06% | 1.313% | 10.53% | 3.805% | 22.33% | 6.266%
33.6667 | 2020 | 1.759e-06% | 1.313% | 10.64% | 3.834% | 22.44% | 6.328%
33.8333 | 2030 | 1.61e-06% | 1.313% | 10.76% | 3.864% | 22.56% | 6.391%
34 | 2040 | 1.474e-06% | 1.313% | 10.87% | 3.894% | 22.67% | 6.454%
34.1667 | 2050 | 1.349e-06% | 1.313% | 10.98% | 3.925% | 22.78% | 6.517%
34.3333 | 2060 | 1.235e-06% | 1.313% | 11.09% | 3.956% | 22.89% | 6.581%
34.5 | 2070 | 1.13e-06% | 1.313% | 11.2% | 3.987% | 23% | 6.644%
34.6667 | 2080 | 1.035e-06% | 1.313% | 11.31% | 4.018% | 23.11% | 6.709%
34.8333 | 2090 | 9.473e-07% | 1.313% | 11.42% | 4.05% | 23.22% | 6.773%
35 | 2100 | 8.671e-07% | 1.313% | 11.53% | 4.082% | 23.33% | 6.838%
35.1667 | 2110 | 7.938e-07% | 1.313% | 11.64% | 4.114% | 23.44% | 6.903%
35.3333 | 2120 | 7.266e-07% | 1.313% | 11.76% | 4.147% | 23.56% | 6.969%
35.5 | 2130 | 6.652e-07% | 1.313% | 11.87% | 4.18% | 23.67% | 7.034%
35.6667 | 2140 | 6.089e-07% | 1.313% | 11.98% | 4.213% | 23.78% | 7.1%
35.8333 | 2150 | 5.574e-07% | 1.313% | 12.09% | 4.247% | 23.89% | 7.167%
36 | 2160 | 5.102e-07% | 1.313% | 12.2% | 4.281% | 24% | 7.233%
36.1667 | 2170 | 4.67e-07% | 1.313% | 12.31% | 4.315% | 24.11% | 7.3%
36.3333 | 2180 | 4.275e-07% | 1.313% | 12.42% | 4.35% | 24.22% | 7.368%
36.5 | 2190 | 3.914e-07% | 1.313% | 12.53% | 4.384% | 24.33% | 7.435%
36.6667 | 2200 | 3.583e-07% | 1.313% | 12.64% | 4.419% | 24.44% | 7.503%
36.8333 | 2210 | 3.279e-07% | 1.313% | 12.76% | 4.455% | 24.56% | 7.571%
37 | 2220 | 3.002e-07% | 1.313% | 12.87% | 4.491% | 24.67% | 7.64%
37.1667 | 2230 | 2.748e-07% | 1.313% | 12.98% | 4.527% | 24.78% | 7.709%
37.3333 | 2240 | 2.516e-07% | 1.313% | 13.09% | 4.563% | 24.89% | 7.778%
37.5 | 2250 | 2.303e-07% | 1.313% | 13.2% | 4.6% | 25% | 7.847%
37.6667 | 2260 | 2.108e-07% | 1.313% | 13.31% | 4.637% | 25.11% | 7.917%
37.8333 | 2270 | 1.93e-07% | 1.313% | 13.42% | 4.674% | 25.22% | 7.987%
38 | 2280 | 1.766e-07% | 1.313% | 13.53% | 4.712% | 25.33% | 8.057%
38.1667 | 2290 | 1.617e-07% | 1.313% | 13.64% | 4.749% | 25.44% | 8.128%
38.3333 | 2300 | 1.48e-07% | 1.313% | 13.76% | 4.788% | 25.56% | 8.199%
38.5 | 2310 | 1.355e-07% | 1.313% | 13.87% | 4.826% | 25.67% | 8.27%
38.6667 | 2320 | 1.24e-07% | 1.313% | 13.98% | 4.865% | 25.78% | 8.342%
38.8333 | 2330 | 1.135e-07% | 1.313% | 14.09% | 4.904% | 25.89% | 8.414%
39 | 2340 | 1.039e-07% | 1.313% | 14.2% | 4.944% | 26% | 8.486%
39.1667 | 2350 | 9.514e-08% | 1.313% | 14.31% | 4.983% | 26.11% | 8.559%
39.3333 | 2360 | 8.709e-08% | 1.313% | 14.42% | 5.023% | 26.22% | 8.631%
39.5 | 2370 | 7.972e-08% | 1.313% | 14.53% | 5.064% | 26.33% | 8.705%
39.6667 | 2380 | 7.297e-08% | 1.313% | 14.64% | 5.104% | 26.44% | 8.778%
39.8333 | 2390 | 6.68e-08% | 1.313% | 14.76% | 5.145% | 26.56% | 8.852%
40 | 2400 | 6.115e-08% | 1.313% | 14.87% | 5.187% | 26.67% | 8.926%
40.1667 | 2410 | 5.598e-08% | 1.313% | 14.98% | 5.228% | 26.78% | 9%
40.3333 | 2420 | 5.124e-08% | 1.313% | 15.09% | 5.27% | 26.89% | 9.075%
40.5 | 2430 | 4.691e-08% | 1.313% | 15.2% | 5.313% | 27% | 9.15%
40.6667 | 2440 | 4.294e-08% | 1.313% | 15.31% | 5.355% | 27.11% | 9.225%
40.8333 | 2450 | 3.93e-08% | 1.313% | 15.42% | 5.398% | 27.22% | 9.301%
41 | 2460 | 3.598e-08% | 1.313% | 15.53% | 5.441% | 27.33% | 9.377%
41.1667 | 2470 | 3.294e-08% | 1.313% | 15.64% | 5.484% | 27.44% | 9.453%
41.3333 | 2480 | 3.015e-08% | 1.313% | 15.76% | 5.528% | 27.56% | 9.53%
41.5 | 2490 | 2.76e-08% | 1.313% | 15.87% | 5.572% | 27.67% | 9.606%
41.6667 | 2500 | 2.526e-08% | 1.313% | 15.98% | 5.617% | 27.78% | 9.684%
41.8333 | 2510 | 2.313e-08% | 1.313% | 16.09% | 5.661% | 27.89% | 9.761%
42 | 2520 | 2.117e-08% | 1.313% | 16.2% | 5.706% | 28% | 9.839%
42.1667 | 2530 | 1.938e-08% | 1.313% | 16.31% | 5.752% | 28.11% | 9.917%
42.3333 | 2540 | 1.774e-08% | 1.313% | 16.42% | 5.797% | 28.22% | 9.995%
42.5 | 2550 | 1.624e-08% | 1.313% | 16.53% | 5.843% | 28.33% | 10.07%
42.6667 | 2560 | 1.486e-08% | 1.313% | 16.64% | 5.89% | 28.44% | 10.15%
42.8333 | 2570 | 1.361e-08% | 1.313% | 16.76% | 5.936% | 28.56% | 10.23%
43 | 2580 | 1.246e-08% | 1.313% | 15.45% | 5.979% | 28.67% | 10.31%
43.1667 | 2590 | 1.14e-08% | 1.313% | 14.25% | 6.019% | 28.78% | 10.39%
43.3333 | 2600 | 1.044e-08% | 1.313% | 13.16% | 6.055% | 28.89% | 10.47%
43.5 | 2610 | 9.554e-09% | 1.313% | 12.16% | 6.089% | 29% | 10.55%
43.6667 | 2620 | 8.746e-09% | 1.313% | 11.24% | 6.12% | 29.11% | 10.63%
43.8333 | 2630 | 8.006e-09% | 1.313% | 10.4% | 6.149% | 29.22% | 10.71%
44 | 2640 | 7.329e-09% | 1.313% | 9.631% | 6.176% | 29.33% | 10.8%
44.1667 | 2650 | 6.709e-09% | 1.313% | 8.927% | 6.201% | 29.44% | 10.88%
44.3333 | 2660 | 6.141e-09% | 1.313% | 8.283% | 6.224% | 29.56% | 10.96%
44.5 | 2670 | 5.622e-09% | 1.313% | 7.693% | 6.245% | 29.67% | 11.04%
44.6667 | 2680 | 5.146e-09% | 1.313% | 7.154% | 6.265% | 29.78% | 11.13%
44.8333 | 2690 | 4.711e-09% | 1.313% | 6.66% | 6.283% | 29.89% | 11.21%
45 | 2700 | 4.312e-09% | 1.313% | 6.207% | 6.301% | 30% | 11.29%
45.1667 | 2710 | 3.947e-09% | 1.313% | 5.793% | 6.317% | 30.11% | 11.38%
45.3333 | 2720 | 3.613e-09% | 1.313% | 5.414% | 6.332% | 30.22% | 11.46%
45.5 | 2730 | 3.308e-09% | 1.313% | 5.067% | 6.346% | 30.33% | 11.54%
45.6667 | 2740 | 3.028e-09% | 1.313% | 4.75% | 6.359% | 30.44% | 11.63%
45.8333 | 2750 | 2.772e-09% | 1.313% | 4.459% | 6.371% | 30.56% | 11.71%
46 | 2760 | 2.537e-09% | 1.313% | 4.57% | 6.384% | 30.67% | 11.8%
46.1667 | 2770 | 2.323e-09% | 1.313% | 4.681% | 6.397% | 30.78% | 11.88%
46.3333 | 2780 | 2.126e-09% | 1.313% | 4.792% | 6.41% | 30.89% | 11.97%
46.5 | 2790 | 1.946e-09% | 1.313% | 4.903% | 6.424% | 31% | 12.06%
46.6667 | 2800 | 1.782e-09% | 1.313% | 5.015% | 6.438% | 31.11% | 12.14%
46.8333 | 2810 | 1.631e-09% | 1.313% | 5.126% | 6.452% | 31.22% | 12.23%
47 | 2820 | 1.493e-09% | 1.313% | 5.237% | 6.467% | 31.33% | 12.32%
47.1667 | 2830 | 1.367e-09% | 1.313% | 5.348% | 6.482% | 31.44% | 12.4%
47.3333 | 2840 | 1.251e-09% | 1.313% | 5.459% | 6.497% | 31.56% | 12.49%
47.5 | 2850 | 1.145e-09% | 1.313% | 5.57% | 6.512% | 31.67% | 12.58%
47.6667 | 2860 | 1.048e-09% | 1.313% | 5.681% | 6.528% | 31.78% | 12.67%
47.8333 | 2870 | 9.595e-10% | 1.313% | 5.792% | 6.544% | 31.89% | 12.76%
48 | 2880 | 8.784e-10% | 1.313% | 5.903% | 6.56% | 32% | 12.84%
48.1667 | 2890 | 8.04e-10% | 1.313% | 6.015% | 6.577% | 32.11% | 12.93%
48.3333 | 2900 | 7.36e-10% | 1.313% | 6.126% | 6.594% | 32.22% | 13.02%
48.5 | 2910 | 6.737e-10% | 1.313% | 6.237% | 6.611% | 32.33% | 13.11%
48.6667 | 2920 | 6.167e-10% | 1.313% | 6.348% | 6.629% | 32.44% | 13.2%
48.8333 | 2930 | 5.646e-10% | 1.313% | 6.459% | 6.647% | 32.56% | 13.29%
49 | 2940 | 5.168e-10% | 1.313% | 6.57% | 6.665% | 32.67% | 13.38%
49.1667 | 2950 | 4.731e-10% | 1.313% | 6.681% | 6.684% | 32.78% | 13.48%
49.3333 | 2960 | 4.331e-10% | 1.313% | 6.792% | 6.703% | 32.89% | 13.57%
49.5 | 2970 | 3.964e-10% | 1.313% | 6.903% | 6.722% | 33% | 13.66%
49.6667 | 2980 | 3.629e-10% | 1.313% | 7.015% | 6.741% | 33.11% | 13.75%
49.8333 | 2990 | 3.322e-10% | 1.313% | 7.126% | 6.761% | 33.22% | 13.84%
50 | 3000 | 3.041e-10% | 1.313% | 7.237% | 6.781% | 33.33% | 13.94%
50.1667 | 3010 | 2.784e-10% | 1.313% | 7.348% | 6.802% | 33.44% | 14.03%
50.3333 | 3020 | 2.548e-10% | 1.313% | 7.459% | 6.822% | 33.56% | 14.12%
50.5 | 3030 | 2.332e-10% | 1.313% | 7.57% | 6.843% | 33.67% | 14.21%
50.6667 | 3040 | 2.135e-10% | 1.313% | 7.681% | 6.865% | 33.78% | 14.31%
50.8333 | 3050 | 1.955e-10% | 1.313% | 7.792% | 6.886% | 33.89% | 14.4%
51 | 3060 | 1.789e-10% | 1.313% | 7.903% | 6.908% | 34% | 14.5%
51.1667 | 3070 | 1.638e-10% | 1.313% | 8.015% | 6.931% | 34.11% | 14.59%
51.3333 | 3080 | 1.499e-10% | 1.313% | 8.126% | 6.953% | 34.22% | 14.69%
51.5 | 3090 | 1.372e-10% | 1.313% | 8.237% | 6.976% | 34.33% | 14.78%
51.6667 | 3100 | 1.256e-10% | 1.313% | 8.348% | 6.999% | 34.44% | 14.88%
51.8333 | 3110 | 1.15e-10% | 1.313% | 8.459% | 7.023% | 34.56% | 14.97%
52 | 3120 | 1.053e-10% | 1.313% | 8.57% | 7.047% | 34.67% | 15.07%
52.1667 | 3130 | 9.636e-11% | 1.313% | 8.681% | 7.071% | 34.78% | 15.17%
52.3333 | 3140 | 8.821e-11% | 1.313% | 8.792% | 7.095% | 34.89% | 15.26%
52.5 | 3150 | 8.075e-11% | 1.313% | 8.903% | 7.12% | 35% | 15.36%
52.6667 | 3160 | 7.392e-11% | 1.313% | 9.015% | 7.145% | 35.11% | 15.46%
52.8333 | 3170 | 6.766e-11% | 1.313% | 9.126% | 7.17% | 35.22% | 15.56%
53 | 3180 | 6.194e-11% | 1.313% | 9.237% | 7.196% | 35.33% | 15.65%
53.1667 | 3190 | 5.67e-11% | 1.313% | 9.348% | 7.222% | 35.44% | 15.75%
53.3333 | 3200 | 5.19e-11% | 1.313% | 9.459% | 7.248% | 35.56% | 15.85%
53.5 | 3210 | 4.751e-11% | 1.313% | 9.57% | 7.275% | 35.67% | 15.95%
53.6667 | 3220 | 4.349e-11% | 1.313% | 9.681% | 7.302% | 35.78% | 16.05%
53.8333 | 3230 | 3.981e-11% | 1.313% | 9.792% | 7.329% | 35.89% | 16.15%
54 | 3240 | 3.644e-11% | 1.313% | 9.903% | 7.356% | 36% | 16.25%
54.1667 | 3250 | 3.336e-11% | 1.313% | 10.01% | 7.384% | 36.11% | 16.35%
54.3333 | 3260 | 3.054e-11% | 1.313% | 10.13% | 7.412% | 36.22% | 16.45%
54.5 | 3270 | 2.795e-11% | 1.313% | 10.24% | 7.441% | 36.33% | 16.55%
54.6667 | 3280 | 2.559e-11% | 1.313% | 10.35% | 7.469% | 36.44% | 16.65%
54.8333 | 3290 | 2.342e-11% | 1.313% | 10.46% | 7.499% | 36.56% | 16.75%
55 | 3300 | 2.144e-11% | 1.313% | 10.57% | 7.528% | 36.67% | 16.86%
55.1667 | 3310 | 1.963e-11% | 1.313% | 10.68% | 7.558% | 36.78% | 16.96%
55.3333 | 3320 | 1.797e-11% | 1.313% | 10.79% | 7.588% | 36.89% | 17.06%
55.5 | 3330 | 1.645e-11% | 1.313% | 10.9% | 7.618% | 37% | 17.16%
55.6667 | 3340 | 1.506e-11% | 1.313% | 11.01% | 7.648% | 37.11% | 17.27%
55.8333 | 3350 | 1.378e-11% | 1.313% | 11.13% | 7.679% | 37.22% | 17.37%
56 | 3360 | 1.262e-11% | 1.313% | 11.24% | 7.711% | 37.33% | 17.47%
56.1667 | 3370 | 1.155e-11% | 1.313% | 11.35% | 7.742% | 37.44% | 17.58%
56.3333 | 3380 | 1.057e-11% | 1.313% | 11.46% | 7.774% | 37.56% | 17.68%
56.5 | 3390 | 9.678e-12% | 1.313% | 11.57% | 7.806% | 37.67% | 17.79%
56.6667 | 3400 | 8.859e-12% | 1.313% | 11.68% | 7.838% | 37.78% | 17.89%
56.8333 | 3410 | 8.11e-12% | 1.313% | 11.79% | 7.871% | 37.89% | 18%
57 | 3420 | 7.423e-12% | 1.313% | 11.9% | 7.904% | 38% | 18.1%
57.1667 | 3430 | 6.795e-12% | 1.313% | 12.01% | 7.938% | 38.11% | 18.21%
57.3333 | 3440 | 6.221e-12% | 1.313% | 12.13% | 7.971% | 38.22% | 18.31%
57.5 | 3450 | 5.694e-12% | 1.313% | 12.24% | 8.005% | 38.33% | 18.42%
57.6667 | 3460 | 5.212e-12% | 1.313% | 12.35% | 8.04% | 38.44% | 18.53%
57.8333 | 3470 | 4.772e-12% | 1.313% | 12.46% | 8.074% | 38.56% | 18.64%
58 | 3480 | 4.368e-12% | 1.313% | 12.57% | 8.109% | 38.67% | 18.74%
58.1667 | 3490 | 3.998e-12% | 1.313% | 12.68% | 8.144% | 38.78% | 18.85%
58.3333 | 3500 | 3.66e-12% | 1.313% | 12.79% | 8.18% | 38.89% | 18.96%
58.5 | 3510 | 3.35e-12% | 1.313% | 12.9% | 8.216% | 39% | 19.07%
58.6667 | 3520 | 3.067e-12% | 1.313% | 13.01% | 8.252% | 39.11% | 19.18%
58.8333 | 3530 | 2.807e-12% | 1.313% | 13.13% | 8.288% | 39.22% | 19.28%
59 | 3540 | 2.57e-12% | 1.313% | 13.24% | 8.325% | 39.33% | 19.39%
59.1667 | 3550 | 2.353e-12% | 1.313% | 13.35% | 8.362% | 39.44% | 19.5%
59.3333 | 3560 | 2.154e-12% | 1.313% | 13.46% | 8.4% | 39.56% | 19.61%
59.5 | 3570 | 1.971e-12% | 1.313% | 13.57% | 8.437% | 39.67% | 19.72%
59.6667 | 3580 | 1.805e-12% | 1.313% | 13.68% | 8.475% | 39.78% | 19.83%
59.8333 | 3590 | 1.652e-12% | 1.313% | 13.79% | 8.514% | 39.89% | 19.94%
60 | 3600 | 1.512e-12% | 1.313% | 13.9% | 8.552% | 36.63% | 20.05%
60.1667 | 3610 | 1.384e-12% | 1.313% | 14.01% | 8.591% | 33.64% | 20.14%
60.3333 | 3620 | 1.267e-12% | 1.313% | 14.13% | 8.63% | 30.9% | 20.23%
60.5 | 3630 | 1.16e-12% | 1.313% | 14.24% | 8.67% | 28.4% | 20.3%
60.6667 | 3640 | 1.062e-12% | 1.313% | 14.35% | 8.71% | 26.11% | 20.38%
60.8333 | 3650 | 9.719e-13% | 1.313% | 14.46% | 8.75% | 24.01% | 20.44%
61 | 3660 | 8.897e-13% | 1.313% | 14.57% | 8.79% | 22.09% | 20.5%
61.1667 | 3670 | 8.144e-13% | 1.313% | 14.68% | 8.831% | 20.33% | 20.56%
61.3333 | 3680 | 7.455e-13% | 1.313% | 14.79% | 8.872% | 18.72% | 20.61%
61.5 | 3690 | 6.825e-13% | 1.313% | 14.9% | 8.914% | 17.25% | 20.66%
61.6667 | 3700 | 6.247e-13% | 1.313% | 15.01% | 8.955% | 15.9% | 20.71%
61.8333 | 3710 | 5.719e-13% | 1.313% | 15.13% | 8.997% | 14.67% | 20.75%
62 | 3720 | 5.235e-13% | 1.313% | 15.24% | 9.04% | 13.54% | 20.78%
62.1667 | 3730 | 4.792e-13% | 1.313% | 15.35% | 9.082% | 12.5% | 20.82%
62.3333 | 3740 | 4.387e-13% | 1.313% | 15.46% | 9.125% | 11.56% | 20.85%
62.5 | 3750 | 4.015e-13% | 1.313% | 15.57% | 9.169% | 10.69% | 20.88%
62.6667 | 3760 | 3.676e-13% | 1.313% | 15.68% | 9.212% | 9.897% | 20.91%
62.8333 | 3770 | 3.365e-13% | 1.313% | 15.79% | 9.256% | 9.171% | 20.93%
63 | 3780 | 3.08e-13% | 1.313% | 15.9% | 9.3% | 8.506% | 20.96%
63.1667 | 3790 | 2.82e-13% | 1.313% | 16.01% | 9.345% | 8.617% | 20.98%
63.3333 | 3800 | 2.581e-13% | 1.313% | 16.13% | 9.389% | 8.728% | 21.01%
63.5 | 3810 | 2.363e-13% | 1.313% | 16.24% | 9.435% | 8.84% | 21.03%
63.6667 | 3820 | 2.163e-13% | 1.313% | 16.35% | 9.48% | 8.951% | 21.05%
63.8333 | 3830 | 1.98e-13% | 1.313% | 16.46% | 9.526% | 9.062% | 21.08%
64 | 3840 | 1.812e-13% | 1.313% | 16.57% | 9.572% | 9.173% | 21.11%
64.1667 | 3850 | 1.659e-13% | 1.313% | 16.68% | 9.618% | 9.284% | 21.13%
64.3333 | 3860 | 1.519e-13% | 1.313% | 16.79% | 9.665% | 9.395% | 21.16%
64.5 | 3870 | 1.39e-13% | 1.313% | 16.9% | 9.712% | 9.506% | 21.18%
64.6667 | 3880 | 1.273e-13% | 1.313% | 17.01% | 9.759% | 9.617% | 21.21%
64.8333 | 3890 | 1.165e-13% | 1.313% | 17.13% | 9.806% | 9.728% | 21.24%
65 | 3900 | 1.066e-13% | 1.313% | 17.24% | 9.854% | 9.84% | 21.26%
65.1667 | 3910 | 9.761e-14% | 1.313% | 17.35% | 9.903% | 9.951% | 21.29%
65.3333 | 3920 | 8.935e-14% | 1.313% | 17.46% | 9.951% | 10.06% | 21.32%
65.5 | 3930 | 8.179e-14% | 1.313% | 17.57% | 10% | 10.17% | 21.35%
65.6667 | 3940 | 7.487e-14% | 1.313% | 17.68% | 10.05% | 10.28% | 21.38%
65.8333 | 3950 | 6.854e-14% | 1.313% | 17.79% | 10.1% | 10.4% | 21.41%
66 | 3960 | 6.274e-14% | 1.313% | 16.4% | 10.14% | 10.51% | 21.44%
66.1667 | 3970 | 5.743e-14% | 1.313% | 15.12% | 10.19% | 10.62% | 21.46%
66.3333 | 3980 | 5.257e-14% | 1.313% | 13.95% | 10.22% | 10.73% | 21.49%
66.5 | 3990 | 4.813e-14% | 1.313% | 12.88% | 10.26% | 10.84% | 21.52%
66.6667 | 4000 | 4.405e-14% | 1.313% | 11.91% | 10.29% | 10.95% | 21.55%
66.8333 | 4010 | 4.033e-14% | 1.313% | 11.01% | 10.32% | 11.06% | 21.59%
67 | 4020 | 3.692e-14% | 1.313% | 10.19% | 10.35% | 11.17% | 21.62%
67.1667 | 4030 | 3.379e-14% | 1.313% | 9.438% | 10.38% | 11.28% | 21.65%
67.3333 | 4040 | 3.093e-14% | 1.313% | 8.751% | 10.4% | 11.4% | 21.68%
67.5 | 4050 | 2.832e-14% | 1.313% | 8.121% | 10.43% | 11.51% | 21.71%
67.6667 | 4060 | 2.592e-14% | 1.313% | 7.546% | 10.45% | 11.62% | 21.74%
67.8333 | 4070 | 2.373e-14% | 1.313% | 7.018% | 10.47% | 11.73% | 21.78%
68 | 4080 | 2.172e-14% | 1.313% | 6.536% | 10.48% | 11.84% | 21.81%
68.1667 | 4090 | 1.988e-14% | 1.313% | 6.094% | 10.5% | 11.95% | 21.84%
68.3333 | 4100 | 1.82e-14% | 1.313% | 5.689% | 10.52% | 12.06% | 21.88%
68.5 | 4110 | 1.666e-14% | 1.313% | 5.319% | 10.53% | 12.17% | 21.91%
68.6667 | 4120 | 1.525e-14% | 1.313% | 4.98% | 10.55% | 12.28% | 21.94%
68.8333 | 4130 | 1.396e-14% | 1.313% | 4.67% | 10.56% | 12.4% | 21.98%
69 | 4140 | 1.278e-14% | 1.313% | 4.781% | 10.57% | 12.51% | 22.01%
69.1667 | 4150 | 1.17e-14% | 1.313% | 4.892% | 10.59% | 12.62% | 22.05%
69.3333 | 4160 | 1.071e-14% | 1.313% | 5.003% | 10.6% | 12.73% | 22.08%
69.5 | 4170 | 9.803e-15% | 1.313% | 5.114% | 10.61% | 12.84% | 22.12%
69.6667 | 4180 | 8.974e-15% | 1.313% | 5.226% | 10.63% | 12.95% | 22.16%
69.8333 | 4190 | 8.214e-15% | 1.313% | 5.337% | 10.64% | 13.06% | 22.19%
70 | 4200 | 7.519e-15% | 1.313% | 5.448% | 10.66% | 13.17% | 22.23%
70.1667 | 4210 | 6.883e-15% | 1.313% | 5.559% | 10.67% | 13.28% | 22.26%
70.3333 | 4220 | 6.301e-15% | 1.313% | 5.67% | 10.69% | 13.4% | 22.3%
70.5 | 4230 | 5.768e-15% | 1.313% | 5.781% | 10.71% | 13.51% | 22.34%
70.6667 | 4240 | 5.28e-15% | 1.313% | 5.892% | 10.72% | 13.62% | 22.38%
70.8333 | 4250 | 4.833e-15% | 1.313% | 6.003% | 10.74% | 13.73% | 22.42%
71 | 4260 | 4.424e-15% | 1.313% | 6.114% | 10.76% | 13.84% | 22.45%
71.1667 | 4270 | 4.05e-15% | 1.313% | 6.226% | 10.77% | 13.95% | 22.49%
71.3333 | 4280 | 3.707e-15% | 1.313% | 6.337% | 10.79% | 14.06% | 22.53%
71.5 | 4290 | 3.394e-15% | 1.313% | 6.448% | 10.81% | 14.17% | 22.57%
71.6667 | 4300 | 3.107e-15% | 1.313% | 6.559% | 10.83% | 14.28% | 22.61%
71.8333 | 4310 | 2.844e-15% | 1.313% | 6.67% | 10.84% | 14.4% | 22.65%
72 | 4320 | 2.603e-15% | 1.313% | 6.781% | 10.86% | 14.51% | 22.69%
72.1667 | 4330 | 2.383e-15% | 1.313% | 6.892% | 10.88% | 14.62% | 22.73%
72.3333 | 4340 | 2.181e-15% | 1.313% | 7.003% | 10.9% | 14.73% | 22.77%
72.5 | 4350 | 1.997e-15% | 1.313% | 7.114% | 10.92% | 14.84% | 22.81%
72.6667 | 4360 | 1.828e-15% | 1.313% | 7.226% | 10.94% | 14.95% | 22.86%
72.8333 | 4370 | 1.673e-15% | 1.313% | 7.337% | 10.96% | 15.06% | 22.9%
73 | 4380 | 1.532e-15% | 1.313% | 7.448% | 10.98% | 15.17% | 22.94%
73.1667 | 4390 | 1.402e-15% | 1.313% | 7.559% | 11% | 15.28% | 22.98%
73.3333 | 4400 | 1.283e-15% | 1.313% | 7.67% | 11.03% | 15.4% | 23.02%
73.5 | 4410 | 1.175e-15% | 1.313% | 7.781% | 11.05% | 15.51% | 23.07%
73.6667 | 4420 | 1.075e-15% | 1.313% | 7.892% | 11.07% | 15.62% | 23.11%
73.8333 | 4430 | 9.845e-16% | 1.313% | 8.003% | 11.09% | 15.73% | 23.15%
74 | 4440 | 9.012e-16% | 1.313% | 8.114% | 11.11% | 15.84% | 23.2%
74.1667 | 4450 | 8.25e-16% | 1.313% | 8.226% | 11.14% | 15.95% | 23.24%
74.3333 | 4460 | 7.552e-16% | 1.313% | 8.337% | 11.16% | 16.06% | 23.29%
74.5 | 4470 | 6.913e-16% | 1.313% | 8.448% | 11.18% | 16.17% | 23.33%
74.6667 | 4480 | 6.328e-16% | 1.313% | 8.559% | 11.21% | 16.28% | 23.38%
74.8333 | 4490 | 5.793e-16% | 1.313% | 8.67% | 11.23% | 16.4% | 23.42%
75 | 4500 | 5.303e-16% | 1.313% | 8.781% | 11.26% | 16.51% | 23.47%
75.1667 | 4510 | 4.854e-16% | 1.313% | 8.892% | 11.28% | 16.62% | 23.52%
75.3333 | 4520 | 4.443e-16% | 1.313% | 9.003% | 11.31% | 16.73% | 23.56%
75.5 | 4530 | 4.067e-16% | 1.313% | 9.114% | 11.33% | 16.84% | 23.61%
75.6667 | 4540 | 3.723e-16% | 1.313% | 9.226% | 11.36% | 16.95% | 23.66%
75.8333 | 4550 | 3.408e-16% | 1.313% | 9.337% | 11.38% | 17.06% | 23.7%
76 | 4560 | 3.12e-16% | 1.313% | 9.448% | 11.41% | 17.17% | 23.75%
76.1667 | 4570 | 2.856e-16% | 1.313% | 9.559% | 11.43% | 17.28% | 23.8%
76.3333 | 4580 | 2.614e-16% | 1.313% | 9.67% | 11.46% | 17.4% | 23.85%
76.5 | 4590 | 2.393e-16% | 1.313% | 9.781% | 11.49% | 17.51% | 23.9%
76.6667 | 4600 | 2.191e-16% | 1.313% | 9.892% | 11.52% | 17.62% | 23.94%
76.8333 | 4610 | 2.005e-16% | 1.313% | 10% | 11.54% | 17.73% | 23.99%
77 | 4620 | 1.836e-16% | 1.313% | 10.11% | 11.57% | 17.84% | 24.04%
77.1667 | 4630 | 1.68e-16% | 1.313% | 10.23% | 11.6% | 17.95% | 24.09%
77.3333 | 4640 | 1.538e-16% | 1.313% | 10.34% | 11.63% | 18.06% | 24.14%
77.5 | 4650 | 1.408e-16% | 1.313% | 10.45% | 11.66% | 18.17% | 24.19%
77.6667 | 4660 | 1.289e-16% | 1.313% | 10.56% | 11.69% | 18.28% | 24.24%
77.8333 | 4670 | 1.18e-16% | 1.313% | 10.67% | 11.72% | 18.4% | 24.3%
78 | 4680 | 1.08e-16% | 1.313% | 10.78% | 11.75% | 18.51% | 24.35%
78.1667 | 4690 | 9.887e-17% | 1.313% | 10.89% | 11.78% | 18.62% | 24.4%
78.3333 | 4700 | 9.051e-17% | 1.313% | 11% | 11.81% | 18.73% | 24.45%
78.5 | 4710 | 8.285e-17% | 1.313% | 11.11% | 11.84% | 18.84% | 24.5%
78.6667 | 4720 | 7.584e-17% | 1.313% | 11.23% | 11.87% | 18.95% | 24.56%
78.8333 | 4730 | 6.942e-17% | 1.313% | 11.34% | 11.9% | 19.06% | 24.61%
79 | 4740 | 6.355e-17% | 1.313% | 11.45% | 11.93% | 19.17% | 24.66%
79.1667 | 4750 | 5.817e-17% | 1.313% | 11.56% | 11.97% | 19.28% | 24.72%
79.3333 | 4760 | 5.325e-17% | 1.313% | 11.67% | 12% | 19.4% | 24.77%
79.5 | 4770 | 4.875e-17% | 1.313% | 11.78% | 12.03% | 19.51% | 24.82%
79.6667 | 4780 | 4.462e-17% | 1.313% | 11.89% | 12.06% | 19.62% | 24.88%
79.8333 | 4790 | 4.085e-17% | 1.313% | 12% | 12.1% | 19.73% | 24.93%
80 | 4800 | 3.739e-17% | 1.313% | 12.11% | 12.13% | 19.84% | 24.99%
80.1667 | 4810 | 3.423e-17% | 1.313% | 12.23% | 12.16% | 19.95% | 25.04%
80.3333 | 4820 | 3.133e-17% | 1.313% | 12.34% | 12.2% | 20.06% | 25.1%
80.5 | 4830 | 2.868e-17% | 1.313% | 12.45% | 12.23% | 20.17% | 25.16%
80.6667 | 4840 | 2.626e-17% | 1.313% | 12.56% | 12.27% | 20.28% | 25.21%
80.8333 | 4850 | 2.403e-17% | 1.313% | 12.67% | 12.3% | 20.4% | 25.27%
81 | 4860 | 2.2e-17% | 1.313% | 12.78% | 12.34% | 20.51% | 25.33%
81.1667 | 4870 | 2.014e-17% | 1.313% | 12.89% | 12.37% | 20.62% | 25.38%
81.3333 | 4880 | 1.844e-17% | 1.313% | 13% | 12.41% | 20.73% | 25.44%
81.5 | 4890 | 1.688e-17% | 1.313% | 13.11% | 12.45% | 20.84% | 25.5%
81.6667 | 4900 | 1.545e-17% | 1.313% | 13.23% | 12.48% | 20.95% | 25.56%
81.8333 | 4910 | 1.414e-17% | 1.313% | 13.34% | 12.52% | 21.06% | 25.61%
82 | 4920 | 1.294e-17% | 1.313% | 13.45% | 12.56% | 21.17% | 25.67%
82.1667 | 4930 | 1.185e-17% | 1.313% | 13.56% | 12.6% | 21.28% | 25.73%
82.3333 | 4940 | 1.085e-17% | 1.313% | 13.67% | 12.63% | 21.4% | 25.79%
82.5 | 4950 | 9.93e-18% | 1.313% | 13.78% | 12.67% | 21.51% | 25.85%
82.6667 | 4960 | 9.089e-18% | 1.313% | 13.89% | 12.71% | 21.62% | 25.91%
82.8333 | 4970 | 8.321e-18% | 1.313% | 14% | 12.75% | 21.73% | 25.97%
83 | 4980 | 7.617e-18% | 1.313% | 14.11% | 12.79% | 21.84% | 26.03%
83.1667 | 4990 | 6.972e-18% | 1.313% | 14.23% | 12.83% | 21.95% | 26.09%
83.3333 | 5000 | 6.382e-18% | 1.313% | 14.34% | 12.87% | 22.06% | 26.16%
83.5 | 5010 | 5.842e-18% | 1.313% | 14.45% | 12.91% | 22.17% | 26.22%
83.6667 | 5020 | 5.348e-18% | 1.313% | 14.56% | 12.95% | 22.28% | 26.28%
83.8333 | 5030 | 4.896e-18% | 1.313% | 14.67% | 12.99% | 22.4% | 26.34%
84 | 5040 | 4.481e-18% | 1.313% | 14.78% | 13.03% | 22.51% | 26.4%
84.1667 | 5050 | 4.102e-18% | 1.313% | 14.89% | 13.07% | 22.62% | 26.47%
84.3333 | 5060 | 3.755e-18% | 1.313% | 15% | 13.11% | 22.73% | 26.53%
84.5 | 5070 | 3.438e-18% | 1.313% | 15.11% | 13.16% | 22.84% | 26.59%
84.6667 | 5080 | 3.147e-18% | 1.313% | 15.23% | 13.2% | 22.95% | 26.66%
84.8333 | 5090 | 2.881e-18% | 1.313% | 15.34% | 13.24% | 23.06% | 26.72%
85 | 5100 | 2.637e-18% | 1.313% | 15.45% | 13.28% | 23.17% | 26.79%
85.1667 | 5110 | 2.414e-18% | 1.313% | 15.56% | 13.33% | 23.28% | 26.85%
85.3333 | 5120 | 2.21e-18% | 1.313% | 15.67% | 13.37% | 23.4% | 26.91%
85.5 | 5130 | 2.023e-18% | 1.313% | 15.78% | 13.41% | 23.51% | 26.98%
85.6667 | 5140 | 1.851e-18% | 1.313% | 15.89% | 13.46% | 23.62% | 27.05%
85.8333 | 5150 | 1.695e-18% | 1.313% | 16% | 13.5% | 23.73% | 27.11%
86 | 5160 | 1.551e-18% | 1.313% | 16.11% | 13.55% | 23.84% | 27.18%
86.1667 | 5170 | 1.42e-18% | 1.313% | 16.23% | 13.59% | 23.95% | 27.24%
86.3333 | 5180 | 1.3e-18% | 1.313% | 16.34% | 13.64% | 24.06% | 27.31%
86.5 | 5190 | 1.19e-18% | 1.313% | 16.45% | 13.68% | 24.17% | 27.38%
86.6667 | 5200 | 1.089e-18% | 1.313% | 16.56% | 13.73% | 24.28% | 27.45%
86.8333 | 5210 | 9.972e-19% | 1.313% | 16.67% | 13.78% | 24.4% | 27.51%
87 | 5220 | 9.128e-19% | 1.313% | 16.78% | 13.82% | 24.51% | 27.58%
87.1667 | 5230 | 8.356e-19% | 1.313% | 16.89% | 13.87% | 24.62% | 27.65%
87.3333 | 5240 | 7.649e-19% | 1.313% | 17% | 13.92% | 24.73% | 27.72%
87.5 | 5250 | 7.002e-19% | 1.313% | 17.11% | 13.96% | 24.84% | 27.79%
87.6667 | 5260 | 6.41e-19% | 1.313% | 17.23% | 14.01% | 24.95% | 27.86%
87.8333 | 5270 | 5.867e-19% | 1.313% | 17.34% | 14.06% | 25.06% | 27.93%
88 | 5280 | 5.371e-19% | 1.313% | 17.45% | 14.11% | 25.17% | 28%
88.1667 | 5290 | 4.917e-19% | 1.313% | 17.56% | 14.16% | 25.28% | 28.07%
88.3333 | 5300 | 4.501e-19% | 1.313% | 17.67% | 14.21% | 25.4% | 28.14%
88.5 | 5310 | 4.12e-19% | 1.313% | 17.78% | 14.26% | 25.51% | 28.21%
88.6667 | 5320 | 3.771e-19% | 1.313% | 17.89% | 14.31% | 25.62% | 28.28%
88.8333 | 5330 | 3.452e-19% | 1.313% | 18% | 14.36% | 25.73% | 28.35%
89 | 5340 | 3.16e-19% | 1.313% | 16.59% | 14.4% | 25.84% | 28.42%
89.1667 | 5350 | 2.893e-19% | 1.313% | 15.3% | 14.44% | 25.95% | 28.49%
89.3333 | 5360 | 2.648e-19% | 1.313% | 14.12% | 14.48% | 26.06% | 28.57%
89.5 | 5370 | 2.424e-19% | 1.313% | 13.03% | 14.52% | 26.17% | 28.64%
89.6667 | 5380 | 2.219e-19% | 1.313% | 12.04% | 14.55% | 26.28% | 28.71%
89.8333 | 5390 | 2.031e-19% | 1.313% | 11.13% | 14.58% | 26.4% | 28.79%
90 | 5400 | 1.859e-19% | 1.313% | 10.3% | 14.61% | 26.51% | 28.86%
90.1667 | 5410 | 1.702e-19% | 1.313% | 9.542% | 14.64% | 26.62% | 28.93%
90.3333 | 5420 | 1.558e-19% | 1.313% | 8.846% | 14.66% | 26.73% | 29.01%
90.5 | 5430 | 1.426e-19% | 1.313% | 8.209% | 14.69% | 26.84% | 29.08%
90.6667 | 5440 | 1.306e-19% | 1.313% | 7.625% | 14.71% | 26.95% | 29.16%
90.8333 | 5450 | 1.195e-19% | 1.313% | 7.091% | 14.73% | 27.06% | 29.23%
91 | 5460 | 1.094e-19% | 1.313% | 6.602% | 14.75% | 27.17% | 29.31%
91.1667 | 5470 | 1.001e-19% | 1.313% | 6.155% | 14.76% | 27.28% | 29.38%
91.3333 | 5480 | 9.168e-20% | 1.313% | 5.745% | 14.78% | 27.4% | 29.46%
91.5 | 5490 | 8.392e-20% | 1.313% | 5.37% | 14.79% | 27.51% | 29.54%
91.6667 | 5500 | 7.682e-20% | 1.313% | 5.027% | 14.81% | 27.62% | 29.61%
91.8333 | 5510 | 7.032e-20% | 1.313% | 4.713% | 14.82% | 27.73% | 29.69%
92 | 5520 | 6.437e-20% | 1.313% | 4.824% | 14.83% | 27.84% | 29.77%
92.1667 | 5530 | 5.893e-20% | 1.313% | 4.935% | 14.85% | 27.95% | 29.85%
92.3333 | 5540 | 5.394e-20% | 1.313% | 5.046% | 14.86% | 28.06% | 29.92%
92.5 | 5550 | 4.938e-20% | 1.313% | 5.157% | 14.88% | 28.17% | 30%
92.6667 | 5560 | 4.52e-20% | 1.313% | 5.269% | 14.89% | 28.28% | 30.08%
92.8333 | 5570 | 4.138e-20% | 1.313% | 5.38% | 14.91% | 28.4% | 30.16%
93 | 5580 | 3.788e-20% | 1.313% | 5.491% | 14.92% | 28.51% | 30.24%
93.1667 | 5590 | 3.467e-20% | 1.313% | 5.602% | 14.94% | 28.62% | 30.32%
93.3333 | 5600 | 3.174e-20% | 1.313% | 5.713% | 14.95% | 28.73% | 30.4%
93.5 | 5610 | 2.905e-20% | 1.313% | 5.824% | 14.97% | 28.84% | 30.48%
93.6667 | 5620 | 2.659e-20% | 1.313% | 5.935% | 14.99% | 28.95% | 30.56%
93.8333 | 5630 | 2.434e-20% | 1.313% | 6.046% | 15% | 29.06% | 30.64%
94 | 5640 | 2.229e-20% | 1.313% | 6.157% | 15.02% | 29.17% | 30.72%
94.1667 | 5650 | 2.04e-20% | 1.313% | 6.269% | 15.04% | 29.28% | 30.8%
94.3333 | 5660 | 1.867e-20% | 1.313% | 6.38% | 15.05% | 29.4% | 30.88%
94.5 | 5670 | 1.709e-20% | 1.313% | 6.491% | 15.07% | 29.51% | 30.96%
94.6667 | 5680 | 1.565e-20% | 1.313% | 6.602% | 15.09% | 29.62% | 31.05%
94.8333 | 5690 | 1.432e-20% | 1.313% | 6.713% | 15.11% | 29.73% | 31.13%
95 | 5700 | 1.311e-20% | 1.313% | 6.824% | 15.13% | 29.84% | 31.21%
95.1667 | 5710 | 1.2e-20% | 1.313% | 6.935% | 15.15% | 29.95% | 31.3%
95.3333 | 5720 | 1.099e-20% | 1.313% | 7.046% | 15.17% | 30.06% | 31.38%
95.5 | 5730 | 1.006e-20% | 1.313% | 7.157% | 15.19% | 30.17% | 31.46%
95.6667 | 5740 | 9.207e-21% | 1.313% | 7.269% | 15.21% | 30.28% | 31.55%
95.8333 | 5750 | 8.428e-21% | 1.313% | 7.38% | 15.23% | 30.4% | 31.63%
96 | 5760 | 7.715e-21% | 1.313% | 7.491% | 15.25% | 30.51% | 31.72%
96.1667 | 5770 | 7.062e-21% | 1.313% | 7.602% | 15.27% | 30.62% | 31.8%
96.3333 | 5780 | 6.465e-21% | 1.313% | 7.713% | 15.29% | 30.73% | 31.89%
96.5 | 5790 | 5.918e-21% | 1.313% | 7.824% | 15.31% | 30.84% | 31.97%
96.6667 | 5800 | 5.417e-21% | 1.313% | 7.935% | 15.33% | 30.95% | 32.06%
96.8333 | 5810 | 4.959e-21% | 1.313% | 8.046% | 15.36% | 31.06% | 32.14%
97 | 5820 | 4.539e-21% | 1.313% | 8.157% | 15.38% | 31.17% | 32.23%
97.1667 | 5830 | 4.155e-21% | 1.313% | 8.269% | 15.4% | 31.28% | 32.32%
97.3333 | 5840 | 3.804e-21% | 1.313% | 8.38% | 15.43% | 31.4% | 32.4%
97.5 | 5850 | 3.482e-21% | 1.313% | 8.491% | 15.45% | 31.51% | 32.49%
97.6667 | 5860 | 3.187e-21% | 1.313% | 8.602% | 15.47% | 31.62% | 32.58%
97.8333 | 5870 | 2.918e-21% | 1.313% | 8.713% | 15.5% | 31.73% | 32.67%
98 | 5880 | 2.671e-21% | 1.313% | 8.824% | 15.52% | 31.84% | 32.76%
98.1667 | 5890 | 2.445e-21% | 1.313% | 8.935% | 15.55% | 31.95% | 32.85%
98.3333 | 5900 | 2.238e-21% | 1.313% | 9.046% | 15.57% | 32.06% | 32.93%
98.5 | 5910 | 2.049e-21% | 1.313% | 9.157% | 15.6% | 32.17% | 33.02%
98.6667 | 5920 | 1.875e-21% | 1.313% | 9.269% | 15.62% | 32.28% | 33.11%
98.8333 | 5930 | 1.717e-21% | 1.313% | 9.38% | 15.65% | 32.4% | 33.2%
99 | 5940 | 1.572e-21% | 1.313% | 9.491% | 15.68% | 32.51% | 33.29%
99.1667 | 5950 | 1.439e-21% | 1.313% | 9.602% | 15.7% | 32.62% | 33.38%
99.3333 | 5960 | 1.317e-21% | 1.313% | 9.713% | 15.73% | 32.73% | 33.48%
99.5 | 5970 | 1.205e-21% | 1.313% | 9.824% | 15.76% | 32.84% | 33.57%
99.6667 | 5980 | 1.103e-21% | 1.313% | 9.935% | 15.78% | 32.95% | 33.66%
99.8333 | 5990 | 1.01e-21% | 1.313% | 10.05% | 15.81% | 33.06% | 33.75%
100 | 6000 | 9.246e-22% | 1.313% | 10.16% | 15.84% | 33.17% | 33.84%
100.1667 | 6010 | 8.464e-22% | 1.313% | 10.27% | 15.87% | 33.28% | 33.93%
100.3333 | 6020 | 7.748e-22% | 1.313% | 10.38% | 15.9% | 33.4% | 34.03%
100.5 | 6030 | 7.093e-22% | 1.313% | 10.49% | 15.93% | 33.51% | 34.12%
100.6667 | 6040 | 6.493e-22% | 1.313% | 10.6% | 15.96% | 33.62% | 34.21%
100.8333 | 6050 | 5.943e-22% | 1.313% | 10.71% | 15.99% | 33.73% | 34.31%
101 | 6060 | 5.44e-22% | 1.313% | 10.82% | 16.02% | 33.84% | 34.4%
101.1667 | 6070 | 4.98e-22% | 1.313% | 10.94% | 16.05% | 33.95% | 34.5%
101.3333 | 6080 | 4.559e-22% | 1.313% | 11.05% | 16.08% | 34.06% | 34.59%
101.5 | 6090 | 4.173e-22% | 1.313% | 11.16% | 16.11% | 34.17% | 34.69%
101.6667 | 6100 | 3.82e-22% | 1.313% | 11.27% | 16.14% | 34.28% | 34.78%
101.8333 | 6110 | 3.497e-22% | 1.313% | 11.38% | 16.17% | 34.4% | 34.88%
102 | 6120 | 3.201e-22% | 1.313% | 11.49% | 16.2% | 34.51% | 34.97%
102.1667 | 6130 | 2.93e-22% | 1.313% | 11.6% | 16.24% | 34.62% | 35.07%
102.3333 | 6140 | 2.682e-22% | 1.313% | 11.71% | 16.27% | 34.73% | 35.16%
102.5 | 6150 | 2.455e-22% | 1.313% | 11.82% | 16.3% | 34.84% | 35.26%
102.6667 | 6160 | 2.248e-22% | 1.313% | 11.94% | 16.33% | 34.95% | 35.36%
102.8333 | 6170 | 2.058e-22% | 1.313% | 12.05% | 16.37% | 35.06% | 35.46%
103 | 6180 | 1.883e-22% | 1.313% | 12.16% | 16.4% | 35.17% | 35.55%
103.1667 | 6190 | 1.724e-22% | 1.313% | 12.27% | 16.44% | 35.28% | 35.65%
103.3333 | 6200 | 1.578e-22% | 1.313% | 12.38% | 16.47% | 35.4% | 35.75%
103.5 | 6210 | 1.445e-22% | 1.313% | 12.49% | 16.5% | 35.51% | 35.85%
103.6667 | 6220 | 1.322e-22% | 1.313% | 12.6% | 16.54% | 35.62% | 35.95%
103.8333 | 6230 | 1.211e-22% | 1.313% | 12.71% | 16.57% | 35.73% | 36.05%
104 | 6240 | 1.108e-22% | 1.313% | 12.82% | 16.61% | 35.84% | 36.15%
104.1667 | 6250 | 1.014e-22% | 1.313% | 12.94% | 16.65% | 35.95% | 36.25%
104.3333 | 6260 | 9.286e-23% | 1.313% | 13.05% | 16.68% | 36.06% | 36.35%
104.5 | 6270 | 8.5e-23% | 1.313% | 13.16% | 16.72% | 36.17% | 36.45%
104.6667 | 6280 | 7.781e-23% | 1.313% | 13.27% | 16.76% | 36.28% | 36.55%
104.8333 | 6290 | 7.123e-23% | 1.313% | 13.38% | 16.79% | 36.4% | 36.65%
105 | 6300 | 6.52e-23% | 1.313% | 13.49% | 16.83% | 36.51% | 36.75%
105.1667 | 6310 | 5.969e-23% | 1.313% | 13.6% | 16.87% | 36.62% | 36.85%
105.3333 | 6320 | 5.464e-23% | 1.313% | 13.71% | 16.91% | 36.73% | 36.95%
105.5 | 6330 | 5.002e-23% | 1.313% | 13.82% | 16.94% | 36.84% | 37.06%
105.6667 | 6340 | 4.578e-23% | 1.313% | 13.94% | 16.98% | 36.95% | 37.16%
105.8333 | 6350 | 4.191e-23% | 1.313% | 14.05% | 17.02% | 37.06% | 37.26%
106 | 6360 | 3.836e-23% | 1.313% | 14.16% | 17.06% | 37.17% | 37.37%
106.1667 | 6370 | 3.512e-23% | 1.313% | 14.27% | 17.1% | 37.28% | 37.47%
106.3333 | 6380 | 3.215e-23% | 1.313% | 14.38% | 17.14% | 37.4% | 37.57%
106.5 | 6390 | 2.943e-23% | 1.313% | 14.49% | 17.18% | 37.51% | 37.68%
106.6667 | 6400 | 2.694e-23% | 1.313% | 14.6% | 17.22% | 37.62% | 37.78%
106.8333 | 6410 | 2.466e-23% | 1.313% | 14.71% | 17.26% | 37.73% | 37.89%
107 | 6420 | 2.257e-23% | 1.313% | 14.82% | 17.3% | 37.84% | 37.99%
107.1667 | 6430 | 2.066e-23% | 1.313% | 14.94% | 17.35% | 37.95% | 38.1%
107.3333 | 6440 | 1.892e-23% | 1.313% | 15.05% | 17.39% | 38.06% | 38.2%
107.5 | 6450 | 1.732e-23% | 1.313% | 15.16% | 17.43% | 38.17% | 38.31%
107.6667 | 6460 | 1.585e-23% | 1.313% | 15.27% | 17.47% | 38.28% | 38.41%
107.8333 | 6470 | 1.451e-23% | 1.313% | 15.38% | 17.51% | 38.4% | 38.52%
108 | 6480 | 1.328e-23% | 1.313% | 15.49% | 17.56% | 38.51% | 38.63%
108.1667 | 6490 | 1.216e-23% | 1.313% | 15.6% | 17.6% | 38.62% | 38.74%
108.3333 | 6500 | 1.113e-23% | 1.313% | 15.71% | 17.64% | 38.73% | 38.84%
108.5 | 6510 | 1.019e-23% | 1.313% | 15.82% | 17.69% | 38.84% | 38.95%
108.6667 | 6520 | 9.326e-24% | 1.313% | 15.94% | 17.73% | 38.95% | 39.06%
108.8333 | 6530 | 8.537e-24% | 1.313% | 16.05% | 17.78% | 39.06% | 39.17%
109 | 6540 | 7.815e-24% | 1.313% | 16.16% | 17.82% | 39.17% | 39.28%
109.1667 | 6550 | 7.154e-24% | 1.313% | 16.27% | 17.87% | 39.28% | 39.39%
109.3333 | 6560 | 6.548e-24% | 1.313% | 16.38% | 17.91% | 39.4% | 39.5%
109.5 | 6570 | 5.994e-24% | 1.313% | 16.49% | 17.96% | 39.51% | 39.6%
109.6667 | 6580 | 5.487e-24% | 1.313% | 16.6% | 18.01% | 39.62% | 39.71%
109.8333 | 6590 | 5.023e-24% | 1.313% | 16.71% | 18.05% | 39.73% | 39.83%
110 | 6600 | 4.598e-24% | 1.313% | 16.82% | 18.1% | 39.84% | 39.94%
110.1667 | 6610 | 4.209e-24% | 1.313% | 16.94% | 18.15% | 39.95% | 40.05%
110.3333 | 6620 | 3.853e-24% | 1.313% | 17.05% | 18.19% | 40.06% | 40.16%
110.5 | 6630 | 3.527e-24% | 1.313% | 17.16% | 18.24% | 40.17% | 40.27%
110.6667 | 6640 | 3.229e-24% | 1.313% | 17.27% | 18.29% | 40.28% | 40.38%
110.8333 | 6650 | 2.955e-24% | 1.313% | 17.38% | 18.34% | 40.4% | 40.49%
111 | 6660 | 2.705e-24% | 1.313% | 17.49% | 18.39% | 40.51% | 40.61%
111.1667 | 6670 | 2.477e-24% | 1.313% | 17.6% | 18.43% | 40.62% | 40.72%
111.3333 | 6680 | 2.267e-24% | 1.313% | 17.71% | 18.48% | 40.73% | 40.83%
111.5 | 6690 | 2.075e-24% | 1.313% | 17.82% | 18.53% | 40.84% | 40.95%
111.6667 | 6700 | 1.9e-24% | 1.313% | 17.94% | 18.58% | 40.95% | 41.06%
111.8333 | 6710 | 1.739e-24% | 1.313% | 18.05% | 18.63% | 41.06% | 41.17%
112 | 6720 | 1.592e-24% | 1.313% | 16.63% | 18.68% | 41.17% | 41.29%
112.1667 | 6730 | 1.457e-24% | 1.313% | 15.33% | 18.72% | 41.28% | 41.4%
112.3333 | 6740 | 1.334e-24% | 1.313% | 14.15% | 18.76% | 41.4% | 41.52%
112.5 | 6750 | 1.221e-24% | 1.313% | 13.06% | 18.8% | 41.51% | 41.63%
112.6667 | 6760 | 1.118e-24% | 1.313% | 12.07% | 18.83% | 41.62% | 41.75%
112.8333 | 6770 | 1.023e-24% | 1.313% | 11.16% | 18.86% | 41.73% | 41.86%
113 | 6780 | 9.366e-25% | 1.313% | 10.33% | 18.89% | 41.84% | 41.98%
113.1667 | 6790 | 8.574e-25% | 1.313% | 9.563% | 18.92% | 41.95% | 42.1%
113.3333 | 6800 | 7.848e-25% | 1.313% | 8.865% | 18.94% | 42.06% | 42.21%
113.5 | 6810 | 7.184e-25% | 1.313% | 8.226% | 18.96% | 42.17% | 42.33%
113.6667 | 6820 | 6.576e-25% | 1.313% | 7.642% | 18.99% | 42.28% | 42.45%
113.8333 | 6830 | 6.02e-25% | 1.313% | 7.106% | 19.01% | 42.4% | 42.57%
114 | 6840 | 5.511e-25% | 1.313% | 6.616% | 19.02% | 42.51% | 42.68%
114.1667 | 6850 | 5.045e-25% | 1.313% | 6.167% | 19.04% | 42.62% | 42.8%
114.3333 | 6860 | 4.618e-25% | 1.313% | 5.757% | 19.06% | 42.73% | 42.92%
114.5 | 6870 | 4.227e-25% | 1.313% | 5.381% | 19.07% | 42.84% | 43.04%
114.6667 | 6880 | 3.869e-25% | 1.313% | 5.037% | 19.09% | 42.95% | 43.16%
114.8333 | 6890 | 3.542e-25% | 1.313% | 4.722% | 19.1% | 43.06% | 43.28%
115 | 6900 | 3.242e-25% | 1.313% | 4.833% | 19.11% | 43.17% | 43.4%
115.1667 | 6910 | 2.968e-25% | 1.313% | 4.944% | 19.13% | 43.28% | 43.52%
115.3333 | 6920 | 2.717e-25% | 1.313% | 5.055% | 19.14% | 43.4% | 43.64%
115.5 | 6930 | 2.487e-25% | 1.313% | 5.166% | 19.15% | 43.51% | 43.76%
115.6667 | 6940 | 2.277e-25% | 1.313% | 5.277% | 19.17% | 43.62% | 43.88%
115.8333 | 6950 | 2.084e-25% | 1.313% | 5.388% | 19.18% | 43.73% | 44%
116 | 6960 | 1.908e-25% | 1.313% | 5.5% | 19.2% | 43.84% | 44.13%
116.1667 | 6970 | 1.746e-25% | 1.313% | 5.611% | 19.21% | 43.95% | 44.25%
116.3333 | 6980 | 1.599e-25% | 1.313% | 5.722% | 19.23% | 44.06% | 44.37%
116.5 | 6990 | 1.463e-25% | 1.313% | 5.833% | 19.25% | 44.17% | 44.49%
116.6667 | 7000 | 1.34e-25% | 1.313% | 5.944% | 19.26% | 44.28% | 44.62%
116.8333 | 7010 | 1.226e-25% | 1.313% | 6.055% | 19.28% | 44.4% | 44.74%
117 | 7020 | 1.123e-25% | 1.313% | 6.166% | 19.3% | 44.51% | 44.86%
117.1667 | 7030 | 1.028e-25% | 1.313% | 6.277% | 19.31% | 44.62% | 44.99%
117.3333 | 7040 | 9.406e-26% | 1.313% | 6.388% | 19.33% | 44.73% | 45.11%
117.5 | 7050 | 8.61e-26% | 1.313% | 6.5% | 19.35% | 44.84% | 45.24%
117.6667 | 7060 | 7.882e-26% | 1.313% | 6.611% | 19.37% | 44.95% | 45.36%
117.8333 | 7070 | 7.215e-26% | 1.313% | 6.722% | 19.39% | 45.06% | 45.49%
118 | 7080 | 6.605e-26% | 1.313% | 6.833% | 19.41% | 45.17% | 45.61%
118.1667 | 7090 | 6.046e-26% | 1.313% | 6.944% | 19.43% | 45.28% | 45.74%
118.3333 | 7100 | 5.534e-26% | 1.313% | 7.055% | 19.45% | 45.4% | 45.86%
118.5 | 7110 | 5.066e-26% | 1.313% | 7.166% | 19.47% | 45.51% | 45.99%
118.6667 | 7120 | 4.638e-26% | 1.313% | 7.277% | 19.49% | 45.62% | 46.12%
118.8333 | 7130 | 4.245e-26% | 1.313% | 7.388% | 19.51% | 45.73% | 46.24%
119 | 7140 | 3.886e-26% | 1.313% | 7.5% | 19.53% | 45.84% | 46.37%
119.1667 | 7150 | 3.557e-26% | 1.313% | 7.611% | 19.55% | 45.95% | 46.5%
119.3333 | 7160 | 3.256e-26% | 1.313% | 7.722% | 19.57% | 46.06% | 46.63%
119.5 | 7170 | 2.981e-26% | 1.313% | 7.833% | 19.59% | 46.17% | 46.75%
119.6667 | 7180 | 2.729e-26% | 1.313% | 7.944% | 19.61% | 46.28% | 46.88%
119.8333 | 7190 | 2.498e-26% | 1.313% | 8.055% | 19.64% | 46.4% | 47.01%
120 | 7200 | 2.286e-26% | 1.313% | 8.166% | 19.66% | 46.51% | 47.14%

## Raum2_Kipplüftung
Berechnen der permanenten Kipplüftung |  |  |  |  | Version 0.70Beta |  |  | Dr. Michael Klarner | mklarner@zahnmedizin-klarner.de
Sinn ist das Erkennen von unzureichender Lüftung auf Grund von zu kleinen Fenstern im Vergleich zur Raumgröße
Es handelt sich nur um sehr grobe Schätzwerte, da Raumgegebenheiten entscheidend sind und die Temperaturdifferenz während des Lüftens abfällt.
Grüne Felder müssen ausgefüllt werden. Gelbe Felder werden berechnet (oder von Blatt "Raum1_Stoßlüftung" übernommen)
Raumbreite (m): | 3.5 | Raumtiefe (m): |  | 4
Raumhöhe (m): | 2.8 | Raumvolumen (m³): |  | 39.2
Außentemperatur (°C): | 3 | Innentemperatur: |  | 20
Temperaturdifferenz |  | 17 | beim permanenten Lüften ist es wichtig die Temperaturen zu kontrollieren!
Fenster Nummer | 1 | 2 | 3 | 4 | 5 | 6
B(lichte Öffnung) | 1.3 | 0 | 0 | 0 | 0 | 0 | alle Angaben in Meter (m)
H(lichte Öffnung) | 1.5 | 0 | 0 | 0 | 0 | 0 | 5,5cm=0,055m
a(Falz) | 0.06 | 0.06 | 0.06 | 0.06 | 0.06 | 0.06
a(Fi-Ra) | 0.14 | 0.14 | 0.14 | 0.14 | 0.14 | 0.14
a(Laib) | 0.1 | 0.1 | 0.1 | 0.1 | 0.1 | 0.1
ϕ(Öffnungswinkel°) | 7.6623 | 0 | 0 | 0 | 0 | 0
Hϕ(a(Falz)/sinϕ) | 0.45 | 0 | 0 | 0 | 0 | 0
Korrekturfaktor Laib | 0.82857 | 0.82857 | 0.82857 | 0.82857 | 0.82857 | 0.82857
H(Wirk) | 0.7 | 0 | 0 | 0 | 0 | 0
A(wirk) | 0.090867 | 0 | 0 | 0 | 0 | 0
Luftmenge/Stunde | 150.393 | 0 | 0 | 0 | 0 | 0 | m³/h
Summe theoretische Luftmenge/Stunde |  | 150.393 | m³/h | Dies ist ein hypothetischer Luftvolumenstrom (Berechnet nach L.Rouvel)
geschätzte Luftwechselrate: |  | 3.8366
Kippfläche (m²): | 0.392 | Personen: | 3 |  | Priniziell ist die Überwachung der CO2-Konzentration mittels "CO2-Ampel" sinnvoll.
|  |  | Kriterium erfüllt: |  | Frischluft CO2 ist etwa 410ppm
Mindestluftwechselfläche nach ASR A3.6 (2012) |  |  | NEIN |  | Eine CO2-Konzentration von unter 1000ppm wird empfohlen.
CO2-Ausgleich erfüllt? | BAuA F2072 | 20m³/(h*P) | JA |  | Annahmen 20 bzw. 30m³/(h*P) gelten für Aufenthalt ohne stärkere körperliche Betätigung
(prognostisch) | DIN 16798-1 | 25m³/(h*P) | JA
| DIN 1946-6 | 30m³/(h*P) | JA
Konzentrationsverlauf OHNE neu entstandenes Aerosol/Exposition |  |  |  | Konzentrationsverlauf MIT neu entstandenem Aerosol/Exposition
Exposition:
Kontinuierliche Zunahme | 0.1111%
pro 10 Sek.
Zeit(Min.) | Zeit (s) | Kipplüften | Kipplüften+Exp | Kipplüften+Exp | Exp. | Risiko
0 | 0 | 100% | 100% | 0% | 0% | 0%
0.16667 | 10 | 98.94% | 99.05% | 0.1111% | 0.1111% | 0.0003086%
0.33333 | 20 | 97.89% | 98.11% | 0.221% | 0.2222% | 0.0009227%
0.5 | 30 | 96.85% | 97.18% | 0.3298% | 0.3333% | 0.001839%
0.66667 | 40 | 95.83% | 96.26% | 0.4374% | 0.4444% | 0.003054%
0.83333 | 50 | 94.81% | 95.35% | 0.5439% | 0.5556% | 0.004565%
1 | 60 | 93.81% | 94.46% | 0.6492% | 0.6667% | 0.006368%
1.1667 | 70 | 92.81% | 93.56% | 0.7535% | 0.7778% | 0.008461%
1.3333 | 80 | 91.83% | 92.68% | 0.8566% | 0.8889% | 0.01084%
1.5 | 90 | 90.85% | 91.81% | 0.9586% | 1% | 0.0135%
1.6667 | 100 | 89.89% | 90.95% | 1.06% | 1.111% | 0.01645%
1.8333 | 110 | 88.94% | 90.1% | 1.159% | 1.222% | 0.01967%
2 | 120 | 88% | 89.25% | 1.258% | 1.333% | 0.02316%
2.1667 | 130 | 87.06% | 88.42% | 1.356% | 1.444% | 0.02693%
2.3333 | 140 | 86.14% | 87.59% | 1.453% | 1.556% | 0.03097%
2.5 | 150 | 85.23% | 86.78% | 1.548% | 1.667% | 0.03527%
2.6667 | 160 | 84.32% | 85.97% | 1.643% | 1.778% | 0.03983%
2.8333 | 170 | 83.43% | 85.17% | 1.737% | 1.889% | 0.04466%
3 | 180 | 82.54% | 84.37% | 1.83% | 2% | 0.04974%
3.1667 | 190 | 81.67% | 83.59% | 1.921% | 2.111% | 0.05507%
3.3333 | 200 | 80.8% | 82.82% | 2.012% | 2.222% | 0.06066%
3.5 | 210 | 79.95% | 82.05% | 2.102% | 2.333% | 0.0665%
3.6667 | 220 | 79.1% | 81.29% | 2.191% | 2.444% | 0.07259%
3.8333 | 230 | 78.26% | 80.54% | 2.279% | 2.556% | 0.07892%
4 | 240 | 77.43% | 79.8% | 2.366% | 2.667% | 0.08549%
4.1667 | 250 | 76.61% | 79.06% | 2.452% | 2.778% | 0.0923%
4.3333 | 260 | 75.8% | 78.34% | 2.537% | 2.889% | 0.09934%
4.5 | 270 | 75% | 77.62% | 2.621% | 3% | 0.1066%
4.6667 | 280 | 74.2% | 76.9% | 2.704% | 3.111% | 0.1141%
4.8333 | 290 | 73.41% | 76.2% | 2.787% | 3.222% | 0.1219%
5 | 300 | 72.64% | 75.5% | 2.868% | 3.333% | 0.1298%
5.1667 | 310 | 71.87% | 74.81% | 2.949% | 3.444% | 0.138%
5.3333 | 320 | 71.1% | 74.13% | 3.029% | 3.556% | 0.1464%
5.5 | 330 | 70.35% | 73.46% | 3.108% | 3.667% | 0.1551%
5.6667 | 340 | 69.6% | 72.79% | 3.186% | 3.778% | 0.1639%
5.8333 | 350 | 68.87% | 72.13% | 3.263% | 3.889% | 0.173%
6 | 360 | 68.14% | 71.48% | 3.34% | 4% | 0.1823%
6.1667 | 370 | 67.41% | 70.83% | 3.416% | 4.111% | 0.1918%
6.3333 | 380 | 66.7% | 70.19% | 3.49% | 4.222% | 0.2015%
6.5 | 390 | 65.99% | 69.56% | 3.565% | 4.333% | 0.2114%
6.6667 | 400 | 65.29% | 68.93% | 3.638% | 4.444% | 0.2215%
6.8333 | 410 | 64.6% | 68.31% | 3.71% | 4.556% | 0.2318%
7 | 420 | 63.92% | 67.7% | 3.782% | 4.667% | 0.2423%
7.1667 | 430 | 63.24% | 67.09% | 3.853% | 4.778% | 0.253%
7.3333 | 440 | 62.57% | 66.49% | 3.923% | 4.889% | 0.2639%
7.5 | 450 | 61.9% | 65.9% | 3.993% | 5% | 0.275%
7.6667 | 460 | 61.25% | 65.31% | 4.062% | 5.111% | 0.2863%
7.8333 | 470 | 60.6% | 64.73% | 4.13% | 5.222% | 0.2977%
8 | 480 | 59.96% | 64.15% | 4.197% | 5.333% | 0.3094%
8.1667 | 490 | 59.32% | 63.59% | 4.264% | 5.444% | 0.3212%
8.3333 | 500 | 58.69% | 63.02% | 4.33% | 5.556% | 0.3333%
8.5 | 510 | 58.07% | 62.47% | 4.395% | 5.667% | 0.3455%
8.6667 | 520 | 57.45% | 61.91% | 4.459% | 5.778% | 0.3578%
8.8333 | 530 | 56.85% | 61.37% | 4.523% | 5.889% | 0.3704%
9 | 540 | 56.24% | 60.83% | 4.586% | 6% | 0.3832%
9.1667 | 550 | 55.65% | 60.3% | 4.649% | 6.111% | 0.3961%
9.3333 | 560 | 55.06% | 59.77% | 4.711% | 6.222% | 0.4092%
9.5 | 570 | 54.47% | 59.25% | 4.772% | 6.333% | 0.4224%
9.6667 | 580 | 53.9% | 58.73% | 4.832% | 6.444% | 0.4358%
9.8333 | 590 | 53.32% | 58.22% | 4.892% | 6.556% | 0.4494%
10 | 600 | 52.76% | 57.71% | 4.952% | 6.667% | 0.4632%
10.1667 | 610 | 52.2% | 57.21% | 5.01% | 6.778% | 0.4771%
10.3333 | 620 | 51.65% | 56.72% | 5.068% | 6.889% | 0.4912%
10.5 | 630 | 51.1% | 56.23% | 5.126% | 7% | 0.5054%
10.6667 | 640 | 50.56% | 55.74% | 5.182% | 7.111% | 0.5198%
10.8333 | 650 | 50.02% | 55.26% | 5.239% | 7.222% | 0.5344%
11 | 660 | 49.49% | 54.79% | 5.294% | 7.333% | 0.5491%
11.1667 | 670 | 48.97% | 54.32% | 5.349% | 7.444% | 0.5639%
11.3333 | 680 | 48.45% | 53.85% | 5.404% | 7.556% | 0.5789%
11.5 | 690 | 47.93% | 53.39% | 5.457% | 7.667% | 0.5941%
11.6667 | 700 | 47.43% | 52.94% | 5.511% | 7.778% | 0.6094%
11.8333 | 710 | 46.92% | 52.49% | 5.563% | 7.889% | 0.6249%
12 | 720 | 46.43% | 52.04% | 5.615% | 8% | 0.6404%
12.1667 | 730 | 45.93% | 51.6% | 5.667% | 8.111% | 0.6562%
12.3333 | 740 | 45.45% | 51.16% | 5.718% | 8.222% | 0.6721%
12.5 | 750 | 44.97% | 50.73% | 5.769% | 8.333% | 0.6881%
12.6667 | 760 | 44.49% | 50.31% | 5.819% | 8.444% | 0.7043%
12.8333 | 770 | 44.02% | 49.88% | 5.868% | 8.556% | 0.7206%
13 | 780 | 43.55% | 49.47% | 5.917% | 8.667% | 0.737%
13.1667 | 790 | 43.09% | 49.05% | 5.965% | 8.778% | 0.7536%
13.3333 | 800 | 42.63% | 48.65% | 6.013% | 8.889% | 0.7703%
13.5 | 810 | 42.18% | 48.24% | 6.061% | 9% | 0.7871%
13.6667 | 820 | 41.73% | 47.84% | 6.107% | 9.111% | 0.8041%
13.8333 | 830 | 41.29% | 47.44% | 6.154% | 9.222% | 0.8212%
14 | 840 | 40.85% | 47.05% | 6.2% | 9.333% | 0.8384%
14.1667 | 850 | 40.42% | 46.66% | 6.245% | 9.444% | 0.8557%
14.3333 | 860 | 39.99% | 46.28% | 6.29% | 9.556% | 0.8732%
14.5 | 870 | 39.57% | 45.9% | 6.334% | 9.667% | 0.8908%
14.6667 | 880 | 39.15% | 45.53% | 6.378% | 9.778% | 0.9085%
14.8333 | 890 | 38.73% | 45.15% | 6.422% | 9.889% | 0.9264%
15 | 900 | 38.32% | 44.79% | 6.465% | 10% | 0.9443%
15.1667 | 910 | 37.92% | 44.42% | 6.507% | 10.11% | 0.9624%
15.3333 | 920 | 37.51% | 44.06% | 6.55% | 10.22% | 0.9806%
15.5 | 930 | 37.12% | 43.71% | 6.591% | 10.33% | 0.9989%
15.6667 | 940 | 36.72% | 43.36% | 6.632% | 10.44% | 1.017%
15.8333 | 950 | 36.33% | 43.01% | 6.673% | 10.56% | 1.036%
16 | 960 | 35.95% | 42.66% | 6.714% | 10.67% | 1.055%
16.1667 | 970 | 35.57% | 42.32% | 6.754% | 10.78% | 1.073%
16.3333 | 980 | 35.19% | 41.98% | 6.793% | 10.89% | 1.092%
16.5 | 990 | 34.82% | 41.65% | 6.832% | 11% | 1.111%
16.6667 | 1000 | 34.45% | 41.32% | 6.871% | 11.11% | 1.13%
16.8333 | 1010 | 34.08% | 40.99% | 6.909% | 11.22% | 1.149%
17 | 1020 | 33.72% | 40.67% | 6.947% | 11.33% | 1.169%
17.1667 | 1030 | 33.36% | 40.35% | 6.985% | 11.44% | 1.188%
17.3333 | 1040 | 33.01% | 40.03% | 7.022% | 11.56% | 1.208%
17.5 | 1050 | 32.66% | 39.72% | 7.058% | 11.67% | 1.227%
17.6667 | 1060 | 32.31% | 39.41% | 7.095% | 11.78% | 1.247%
17.8333 | 1070 | 31.97% | 39.1% | 7.13% | 11.89% | 1.267%
18 | 1080 | 31.63% | 38.8% | 7.166% | 12% | 1.287%
18.1667 | 1090 | 31.3% | 38.5% | 7.201% | 12.11% | 1.307%
18.3333 | 1100 | 30.97% | 38.2% | 7.236% | 12.22% | 1.327%
18.5 | 1110 | 30.64% | 37.91% | 7.27% | 12.33% | 1.347%
18.6667 | 1120 | 30.31% | 37.62% | 7.304% | 12.44% | 1.367%
18.8333 | 1130 | 29.99% | 37.33% | 7.338% | 12.56% | 1.388%
19 | 1140 | 29.67% | 37.05% | 7.371% | 12.67% | 1.408%
19.1667 | 1150 | 29.36% | 36.76% | 7.404% | 12.78% | 1.429%
19.3333 | 1160 | 29.05% | 36.48% | 7.437% | 12.89% | 1.449%
19.5 | 1170 | 28.74% | 36.21% | 7.469% | 13% | 1.47%
19.6667 | 1180 | 28.44% | 35.94% | 7.501% | 13.11% | 1.491%
19.8333 | 1190 | 28.13% | 35.67% | 7.533% | 13.22% | 1.512%
20 | 1200 | 27.84% | 35.4% | 7.564% | 13.33% | 1.533%
20.1667 | 1210 | 27.54% | 35.14% | 7.595% | 13.44% | 1.554%
20.3333 | 1220 | 27.25% | 34.87% | 7.626% | 13.56% | 1.575%
20.5 | 1230 | 26.96% | 34.62% | 7.656% | 13.67% | 1.596%
20.6667 | 1240 | 26.67% | 34.36% | 7.686% | 13.78% | 1.618%
20.8333 | 1250 | 26.39% | 34.11% | 7.715% | 13.89% | 1.639%
21 | 1260 | 26.11% | 33.86% | 7.745% | 14% | 1.661%
21.1667 | 1270 | 25.83% | 33.61% | 7.774% | 14.11% | 1.682%
21.3333 | 1280 | 25.56% | 33.36% | 7.802% | 14.22% | 1.704%
21.5 | 1290 | 25.29% | 33.12% | 7.831% | 14.33% | 1.726%
21.6667 | 1300 | 25.02% | 32.88% | 7.859% | 14.44% | 1.748%
21.8333 | 1310 | 24.76% | 32.64% | 7.887% | 14.56% | 1.769%
22 | 1320 | 24.49% | 32.41% | 7.914% | 14.67% | 1.791%
22.1667 | 1330 | 24.23% | 32.18% | 7.941% | 14.78% | 1.813%
22.3333 | 1340 | 23.98% | 31.95% | 7.968% | 14.89% | 1.836%
22.5 | 1350 | 23.72% | 31.72% | 7.995% | 15% | 1.858%
22.6667 | 1360 | 23.47% | 31.49% | 8.021% | 15.11% | 1.88%
22.8333 | 1370 | 23.22% | 31.27% | 8.048% | 15.22% | 1.902%
23 | 1380 | 22.98% | 31.05% | 8.073% | 15.33% | 1.925%
23.1667 | 1390 | 22.73% | 30.83% | 8.099% | 15.44% | 1.947%
23.3333 | 1400 | 22.49% | 30.62% | 8.124% | 15.56% | 1.97%
23.5 | 1410 | 22.25% | 30.4% | 8.149% | 15.67% | 1.993%
23.6667 | 1420 | 22.02% | 30.19% | 8.174% | 15.78% | 2.015%
23.8333 | 1430 | 21.78% | 29.98% | 8.198% | 15.89% | 2.038%
24 | 1440 | 21.55% | 29.78% | 8.222% | 16% | 2.061%
24.1667 | 1450 | 21.33% | 29.57% | 8.246% | 16.11% | 2.084%
24.3333 | 1460 | 21.1% | 29.37% | 8.27% | 16.22% | 2.107%
24.5 | 1470 | 20.88% | 29.17% | 8.294% | 16.33% | 2.13%
24.6667 | 1480 | 20.65% | 28.97% | 8.317% | 16.44% | 2.153%
24.8333 | 1490 | 20.44% | 28.77% | 8.34% | 16.56% | 2.176%
25 | 1500 | 20.22% | 28.58% | 8.362% | 16.67% | 2.199%
25.1667 | 1510 | 20% | 28.39% | 8.385% | 16.78% | 2.223%
25.3333 | 1520 | 19.79% | 28.2% | 8.407% | 16.89% | 2.246%
25.5 | 1530 | 19.58% | 28.01% | 8.429% | 17% | 2.269%
25.6667 | 1540 | 19.37% | 27.83% | 8.451% | 17.11% | 2.293%
25.8333 | 1550 | 19.17% | 27.64% | 8.472% | 17.22% | 2.316%
26 | 1560 | 18.97% | 27.46% | 8.494% | 17.33% | 2.34%
26.1667 | 1570 | 18.77% | 27.28% | 8.515% | 17.44% | 2.364%
26.3333 | 1580 | 18.57% | 27.1% | 8.536% | 17.56% | 2.387%
26.5 | 1590 | 18.37% | 26.93% | 8.556% | 17.67% | 2.411%
26.6667 | 1600 | 18.17% | 26.75% | 8.577% | 17.78% | 2.435%
26.8333 | 1610 | 17.98% | 26.58% | 8.597% | 17.89% | 2.459%
27 | 1620 | 17.79% | 26.41% | 8.617% | 18% | 2.483%
27.1667 | 1630 | 17.6% | 26.24% | 8.637% | 18.11% | 2.507%
27.3333 | 1640 | 17.42% | 26.07% | 8.656% | 18.22% | 2.531%
27.5 | 1650 | 17.23% | 25.91% | 8.676% | 18.33% | 2.555%
27.6667 | 1660 | 17.05% | 25.74% | 8.695% | 18.44% | 2.579%
27.8333 | 1670 | 16.87% | 25.58% | 8.714% | 18.56% | 2.603%
28 | 1680 | 16.69% | 25.42% | 8.732% | 18.67% | 2.627%
28.1667 | 1690 | 16.51% | 25.26% | 8.751% | 18.78% | 2.652%
28.3333 | 1700 | 16.34% | 25.11% | 8.769% | 18.89% | 2.676%
28.5 | 1710 | 16.16% | 24.95% | 8.787% | 19% | 2.701%
28.6667 | 1720 | 15.99% | 24.8% | 8.805% | 19.11% | 2.725%
28.8333 | 1730 | 15.82% | 24.65% | 8.823% | 19.22% | 2.75%
29 | 1740 | 15.66% | 24.5% | 8.841% | 19.33% | 2.774%
29.1667 | 1750 | 15.49% | 24.35% | 8.858% | 19.44% | 2.799%
29.3333 | 1760 | 15.33% | 24.2% | 8.875% | 19.56% | 2.823%
29.5 | 1770 | 15.16% | 24.06% | 8.892% | 19.67% | 2.848%
29.6667 | 1780 | 15% | 23.91% | 8.909% | 19.78% | 2.873%
29.8333 | 1790 | 14.84% | 23.77% | 8.926% | 19.89% | 2.898%
30 | 1800 | 14.69% | 23.63% | 8.942% | 20% | 2.922%
30.1667 | 1810 | 14.53% | 23.49% | 8.959% | 20.11% | 2.947%
30.3333 | 1820 | 14.38% | 23.35% | 8.975% | 20.22% | 2.972%
30.5 | 1830 | 14.22% | 23.21% | 8.991% | 20.33% | 2.997%
30.6667 | 1840 | 14.07% | 23.08% | 9.007% | 20.44% | 3.022%
30.8333 | 1850 | 13.92% | 22.95% | 9.022% | 20.56% | 3.047%
31 | 1860 | 13.78% | 22.81% | 9.038% | 20.67% | 3.072%
31.1667 | 1870 | 13.63% | 22.68% | 9.053% | 20.78% | 3.098%
31.3333 | 1880 | 13.49% | 22.55% | 9.068% | 20.89% | 3.123%
31.5 | 1890 | 13.34% | 22.43% | 9.083% | 21% | 3.148%
31.6667 | 1900 | 13.2% | 22.3% | 9.098% | 21.11% | 3.173%
31.8333 | 1910 | 13.06% | 22.17% | 9.113% | 21.22% | 3.199%
32 | 1920 | 12.92% | 22.05% | 9.127% | 21.33% | 3.224%
32.1667 | 1930 | 12.79% | 21.93% | 9.141% | 21.44% | 3.249%
32.3333 | 1940 | 12.65% | 21.81% | 9.156% | 21.56% | 3.275%
32.5 | 1950 | 12.52% | 21.69% | 9.17% | 21.67% | 3.3%
32.6667 | 1960 | 12.38% | 21.57% | 9.184% | 21.78% | 3.326%
32.8333 | 1970 | 12.25% | 21.45% | 9.197% | 21.89% | 3.351%
33 | 1980 | 12.12% | 21.33% | 9.211% | 22% | 3.377%
33.1667 | 1990 | 11.99% | 21.22% | 9.224% | 22.11% | 3.402%
33.3333 | 2000 | 11.87% | 21.1% | 9.238% | 22.22% | 3.428%
33.5 | 2010 | 11.74% | 20.99% | 9.251% | 22.33% | 3.454%
33.6667 | 2020 | 11.62% | 20.88% | 9.264% | 22.44% | 3.48%
33.8333 | 2030 | 11.49% | 20.77% | 9.277% | 22.56% | 3.505%
34 | 2040 | 11.37% | 20.66% | 9.29% | 22.67% | 3.531%
34.1667 | 2050 | 11.25% | 20.55% | 9.302% | 22.78% | 3.557%
34.3333 | 2060 | 11.13% | 20.45% | 9.315% | 22.89% | 3.583%
34.5 | 2070 | 11.01% | 20.34% | 9.327% | 23% | 3.609%
34.6667 | 2080 | 10.9% | 20.24% | 9.339% | 23.11% | 3.635%
34.8333 | 2090 | 10.78% | 20.13% | 9.352% | 23.22% | 3.661%
35 | 2100 | 10.67% | 20.03% | 9.364% | 23.33% | 3.687%
35.1667 | 2110 | 10.55% | 19.93% | 9.375% | 23.44% | 3.713%
35.3333 | 2120 | 10.44% | 19.83% | 9.387% | 23.56% | 3.739%
35.5 | 2130 | 10.33% | 19.73% | 9.399% | 23.67% | 3.765%
35.6667 | 2140 | 10.22% | 19.63% | 9.41% | 23.78% | 3.791%
35.8333 | 2150 | 10.11% | 19.54% | 9.422% | 23.89% | 3.817%
36 | 2160 | 10.01% | 19.44% | 9.433% | 24% | 3.843%
36.1667 | 2170 | 9.9% | 19.34% | 9.444% | 24.11% | 3.87%
36.3333 | 2180 | 9.795% | 19.25% | 9.455% | 24.22% | 3.896%
36.5 | 2190 | 9.692% | 19.16% | 9.466% | 24.33% | 3.922%
36.6667 | 2200 | 9.589% | 19.07% | 9.477% | 24.44% | 3.949%
36.8333 | 2210 | 9.487% | 18.97% | 9.487% | 24.56% | 3.975%
37 | 2220 | 9.387% | 18.88% | 9.498% | 24.67% | 4.001%
37.1667 | 2230 | 9.287% | 18.8% | 9.508% | 24.78% | 4.028%
37.3333 | 2240 | 9.189% | 18.71% | 9.519% | 24.89% | 4.054%
37.5 | 2250 | 9.091% | 18.62% | 9.529% | 25% | 4.081%
37.6667 | 2260 | 8.995% | 18.53% | 9.539% | 25.11% | 4.107%
37.8333 | 2270 | 8.9% | 18.45% | 9.549% | 25.22% | 4.134%
38 | 2280 | 8.805% | 18.36% | 9.559% | 25.33% | 4.16%
38.1667 | 2290 | 8.712% | 18.28% | 9.569% | 25.44% | 4.187%
38.3333 | 2300 | 8.62% | 18.2% | 9.578% | 25.56% | 4.213%
38.5 | 2310 | 8.528% | 18.12% | 9.588% | 25.67% | 4.24%
38.6667 | 2320 | 8.438% | 18.04% | 9.597% | 25.78% | 4.267%
38.8333 | 2330 | 8.348% | 17.95% | 9.607% | 25.89% | 4.293%
39 | 2340 | 8.26% | 17.88% | 9.616% | 26% | 4.32%
39.1667 | 2350 | 8.172% | 17.8% | 9.625% | 26.11% | 4.347%
39.3333 | 2360 | 8.086% | 17.72% | 9.634% | 26.22% | 4.374%
39.5 | 2370 | 8% | 17.64% | 9.643% | 26.33% | 4.4%
39.6667 | 2380 | 7.915% | 17.57% | 9.652% | 26.44% | 4.427%
39.8333 | 2390 | 7.831% | 17.49% | 9.661% | 26.56% | 4.454%
40 | 2400 | 7.748% | 17.42% | 9.67% | 26.67% | 4.481%
40.1667 | 2410 | 7.666% | 17.34% | 9.678% | 26.78% | 4.508%
40.3333 | 2420 | 7.585% | 17.27% | 9.687% | 26.89% | 4.535%
40.5 | 2430 | 7.504% | 17.2% | 9.695% | 27% | 4.562%
40.6667 | 2440 | 7.425% | 17.13% | 9.703% | 27.11% | 4.588%
40.8333 | 2450 | 7.346% | 17.06% | 9.712% | 27.22% | 4.615%
41 | 2460 | 7.268% | 16.99% | 9.72% | 27.33% | 4.642%
41.1667 | 2470 | 7.191% | 16.92% | 9.728% | 27.44% | 4.669%
41.3333 | 2480 | 7.115% | 16.85% | 9.736% | 27.56% | 4.697%
41.5 | 2490 | 7.04% | 16.78% | 9.744% | 27.67% | 4.724%
41.6667 | 2500 | 6.965% | 16.72% | 9.752% | 27.78% | 4.751%
41.8333 | 2510 | 6.891% | 16.65% | 9.759% | 27.89% | 4.778%
42 | 2520 | 6.818% | 16.59% | 9.767% | 28% | 4.805%
42.1667 | 2530 | 6.746% | 16.52% | 9.775% | 28.11% | 4.832%
42.3333 | 2540 | 6.674% | 16.46% | 9.782% | 28.22% | 4.859%
42.5 | 2550 | 6.604% | 16.39% | 9.79% | 28.33% | 4.886%
42.6667 | 2560 | 6.534% | 16.33% | 9.797% | 28.44% | 4.914%
42.8333 | 2570 | 6.464% | 16.27% | 9.804% | 28.56% | 4.941%
43 | 2580 | 6.396% | 16.21% | 9.811% | 28.67% | 4.968%
43.1667 | 2590 | 6.328% | 16.15% | 9.818% | 28.78% | 4.995%
43.3333 | 2600 | 6.261% | 16.09% | 9.825% | 28.89% | 5.023%
43.5 | 2610 | 6.195% | 16.03% | 9.832% | 29% | 5.05%
43.6667 | 2620 | 6.129% | 15.97% | 9.839% | 29.11% | 5.077%
43.8333 | 2630 | 6.064% | 15.91% | 9.846% | 29.22% | 5.105%
44 | 2640 | 6% | 15.85% | 9.853% | 29.33% | 5.132%
44.1667 | 2650 | 5.936% | 15.8% | 9.859% | 29.44% | 5.159%
44.3333 | 2660 | 5.873% | 15.74% | 9.866% | 29.56% | 5.187%
44.5 | 2670 | 5.811% | 15.68% | 9.873% | 29.67% | 5.214%
44.6667 | 2680 | 5.749% | 15.63% | 9.879% | 29.78% | 5.242%
44.8333 | 2690 | 5.688% | 15.57% | 9.885% | 29.89% | 5.269%
45 | 2700 | 5.628% | 15.52% | 9.892% | 30% | 5.297%
45.1667 | 2710 | 5.568% | 15.47% | 9.898% | 30.11% | 5.324%
45.3333 | 2720 | 5.509% | 15.41% | 9.904% | 30.22% | 5.352%
45.5 | 2730 | 5.451% | 15.36% | 9.91% | 30.33% | 5.379%
45.6667 | 2740 | 5.393% | 15.31% | 9.916% | 30.44% | 5.407%
45.8333 | 2750 | 5.336% | 15.26% | 9.922% | 30.56% | 5.434%
46 | 2760 | 5.279% | 15.21% | 9.928% | 30.67% | 5.462%
46.1667 | 2770 | 5.223% | 15.16% | 9.934% | 30.78% | 5.489%
46.3333 | 2780 | 5.168% | 15.11% | 9.94% | 30.89% | 5.517%
46.5 | 2790 | 5.113% | 15.06% | 9.946% | 31% | 5.545%
46.6667 | 2800 | 5.059% | 15.01% | 9.951% | 31.11% | 5.572%
46.8333 | 2810 | 5.005% | 14.96% | 9.957% | 31.22% | 5.6%
47 | 2820 | 4.952% | 14.91% | 9.963% | 31.33% | 5.628%
47.1667 | 2830 | 4.9% | 14.87% | 9.968% | 31.44% | 5.655%
47.3333 | 2840 | 4.848% | 14.82% | 9.974% | 31.56% | 5.683%
47.5 | 2850 | 4.797% | 14.78% | 9.979% | 31.67% | 5.711%
47.6667 | 2860 | 4.746% | 14.73% | 9.984% | 31.78% | 5.739%
47.8333 | 2870 | 4.695% | 14.68% | 9.99% | 31.89% | 5.766%
48 | 2880 | 4.646% | 14.64% | 9.995% | 32% | 5.794%
48.1667 | 2890 | 4.596% | 14.6% | 10% | 32.11% | 5.822%
48.3333 | 2900 | 4.548% | 14.55% | 10.01% | 32.22% | 5.85%
48.5 | 2910 | 4.499% | 14.51% | 10.01% | 32.33% | 5.877%
48.6667 | 2920 | 4.452% | 14.47% | 10.02% | 32.44% | 5.905%
48.8333 | 2930 | 4.405% | 14.42% | 10.02% | 32.56% | 5.933%
49 | 2940 | 4.358% | 14.38% | 10.02% | 32.67% | 5.961%
49.1667 | 2950 | 4.312% | 14.34% | 10.03% | 32.78% | 5.989%
49.3333 | 2960 | 4.266% | 14.3% | 10.03% | 32.89% | 6.017%
49.5 | 2970 | 4.221% | 14.26% | 10.04% | 33% | 6.045%
49.6667 | 2980 | 4.176% | 14.22% | 10.04% | 33.11% | 6.072%
49.8333 | 2990 | 4.132% | 14.18% | 10.05% | 33.22% | 6.1%
50 | 3000 | 4.088% | 14.14% | 10.05% | 33.33% | 6.128%
50.1667 | 3010 | 4.045% | 14.1% | 10.06% | 33.44% | 6.156%
50.3333 | 3020 | 4.002% | 14.06% | 10.06% | 33.56% | 6.184%
50.5 | 3030 | 3.959% | 14.03% | 10.07% | 33.67% | 6.212%
50.6667 | 3040 | 3.917% | 13.99% | 10.07% | 33.78% | 6.24%
50.8333 | 3050 | 3.876% | 13.95% | 10.08% | 33.89% | 6.268%
51 | 3060 | 3.835% | 13.91% | 10.08% | 34% | 6.296%
51.1667 | 3070 | 3.794% | 13.88% | 10.08% | 34.11% | 6.324%
51.3333 | 3080 | 3.754% | 13.84% | 10.09% | 34.22% | 6.352%
51.5 | 3090 | 3.714% | 13.81% | 10.09% | 34.33% | 6.38%
51.6667 | 3100 | 3.675% | 13.77% | 10.1% | 34.44% | 6.408%
51.8333 | 3110 | 3.636% | 13.74% | 10.1% | 34.56% | 6.436%
52 | 3120 | 3.597% | 13.7% | 10.1% | 34.67% | 6.464%
52.1667 | 3130 | 3.559% | 13.67% | 10.11% | 34.78% | 6.492%
52.3333 | 3140 | 3.521% | 13.63% | 10.11% | 34.89% | 6.521%
52.5 | 3150 | 3.484% | 13.6% | 10.12% | 35% | 6.549%
52.6667 | 3160 | 3.447% | 13.57% | 10.12% | 35.11% | 6.577%
52.8333 | 3170 | 3.411% | 13.53% | 10.12% | 35.22% | 6.605%
53 | 3180 | 3.374% | 13.5% | 10.13% | 35.33% | 6.633%
53.1667 | 3190 | 3.339% | 13.47% | 10.13% | 35.44% | 6.661%
53.3333 | 3200 | 3.303% | 13.44% | 10.14% | 35.56% | 6.689%
53.5 | 3210 | 3.268% | 13.41% | 10.14% | 35.67% | 6.717%
53.6667 | 3220 | 3.234% | 13.38% | 10.14% | 35.78% | 6.746%
53.8333 | 3230 | 3.199% | 13.35% | 10.15% | 35.89% | 6.774%
54 | 3240 | 3.165% | 13.32% | 10.15% | 36% | 6.802%
54.1667 | 3250 | 3.132% | 13.29% | 10.15% | 36.11% | 6.83%
54.3333 | 3260 | 3.099% | 13.26% | 10.16% | 36.22% | 6.858%
54.5 | 3270 | 3.066% | 13.23% | 10.16% | 36.33% | 6.887%
54.6667 | 3280 | 3.033% | 13.2% | 10.16% | 36.44% | 6.915%
54.8333 | 3290 | 3.001% | 13.17% | 10.17% | 36.56% | 6.943%
55 | 3300 | 2.969% | 13.14% | 10.17% | 36.67% | 6.971%
55.1667 | 3310 | 2.938% | 13.11% | 10.17% | 36.78% | 7%
55.3333 | 3320 | 2.907% | 13.08% | 10.18% | 36.89% | 7.028%
55.5 | 3330 | 2.876% | 13.06% | 10.18% | 37% | 7.056%
55.6667 | 3340 | 2.845% | 13.03% | 10.18% | 37.11% | 7.084%
55.8333 | 3350 | 2.815% | 13% | 10.19% | 37.22% | 7.113%
56 | 3360 | 2.785% | 12.98% | 10.19% | 37.33% | 7.141%
56.1667 | 3370 | 2.756% | 12.95% | 10.19% | 37.44% | 7.169%
56.3333 | 3380 | 2.727% | 12.92% | 10.2% | 37.56% | 7.198%
56.5 | 3390 | 2.698% | 12.9% | 10.2% | 37.67% | 7.226%
56.6667 | 3400 | 2.669% | 12.87% | 10.2% | 37.78% | 7.254%
56.8333 | 3410 | 2.641% | 12.85% | 10.2% | 37.89% | 7.283%
57 | 3420 | 2.613% | 12.82% | 10.21% | 38% | 7.311%
57.1667 | 3430 | 2.585% | 12.8% | 10.21% | 38.11% | 7.339%
57.3333 | 3440 | 2.558% | 12.77% | 10.21% | 38.22% | 7.368%
57.5 | 3450 | 2.531% | 12.75% | 10.22% | 38.33% | 7.396%
57.6667 | 3460 | 2.504% | 12.72% | 10.22% | 38.44% | 7.425%
57.8333 | 3470 | 2.477% | 12.7% | 10.22% | 38.56% | 7.453%
58 | 3480 | 2.451% | 12.68% | 10.22% | 38.67% | 7.481%
58.1667 | 3490 | 2.425% | 12.65% | 10.23% | 38.78% | 7.51%
58.3333 | 3500 | 2.399% | 12.63% | 10.23% | 38.89% | 7.538%
58.5 | 3510 | 2.374% | 12.61% | 10.23% | 39% | 7.567%
58.6667 | 3520 | 2.349% | 12.58% | 10.24% | 39.11% | 7.595%
58.8333 | 3530 | 2.324% | 12.56% | 10.24% | 39.22% | 7.623%
59 | 3540 | 2.299% | 12.54% | 10.24% | 39.33% | 7.652%
59.1667 | 3550 | 2.275% | 12.52% | 10.24% | 39.44% | 7.68%
59.3333 | 3560 | 2.251% | 12.5% | 10.25% | 39.56% | 7.709%
59.5 | 3570 | 2.227% | 12.48% | 10.25% | 39.67% | 7.737%
59.6667 | 3580 | 2.203% | 12.45% | 10.25% | 39.78% | 7.766%
59.8333 | 3590 | 2.18% | 12.43% | 10.25% | 39.89% | 7.794%
60 | 3600 | 2.157% | 12.41% | 10.26% | 40% | 7.823%
60.1667 | 3610 | 2.134% | 12.39% | 10.26% | 40.11% | 7.851%
60.3333 | 3620 | 2.111% | 12.37% | 10.26% | 40.22% | 7.88%
60.5 | 3630 | 2.089% | 12.35% | 10.26% | 40.33% | 7.908%
60.6667 | 3640 | 2.067% | 12.33% | 10.27% | 40.44% | 7.937%
60.8333 | 3650 | 2.045% | 12.31% | 10.27% | 40.56% | 7.965%
61 | 3660 | 2.023% | 12.29% | 10.27% | 40.67% | 7.994%
61.1667 | 3670 | 2.002% | 12.27% | 10.27% | 40.78% | 8.022%
61.3333 | 3680 | 1.981% | 12.25% | 10.27% | 40.89% | 8.051%
61.5 | 3690 | 1.96% | 12.24% | 10.28% | 41% | 8.079%
61.6667 | 3700 | 1.939% | 12.22% | 10.28% | 41.11% | 8.108%
61.8333 | 3710 | 1.918% | 12.2% | 10.28% | 41.22% | 8.137%
62 | 3720 | 1.898% | 12.18% | 10.28% | 41.33% | 8.165%
62.1667 | 3730 | 1.878% | 12.16% | 10.28% | 41.44% | 8.194%
62.3333 | 3740 | 1.858% | 12.14% | 10.29% | 41.56% | 8.222%
62.5 | 3750 | 1.838% | 12.13% | 10.29% | 41.67% | 8.251%
62.6667 | 3760 | 1.819% | 12.11% | 10.29% | 41.78% | 8.279%
62.8333 | 3770 | 1.799% | 12.09% | 10.29% | 41.89% | 8.308%
63 | 3780 | 1.78% | 12.08% | 10.3% | 42% | 8.337%
63.1667 | 3790 | 1.761% | 12.06% | 10.3% | 42.11% | 8.365%
63.3333 | 3800 | 1.743% | 12.04% | 10.3% | 42.22% | 8.394%
63.5 | 3810 | 1.724% | 12.03% | 10.3% | 42.33% | 8.422%
63.6667 | 3820 | 1.706% | 12.01% | 10.3% | 42.44% | 8.451%
63.8333 | 3830 | 1.688% | 11.99% | 10.3% | 42.56% | 8.48%
64 | 3840 | 1.67% | 11.98% | 10.31% | 42.67% | 8.508%
64.1667 | 3850 | 1.652% | 11.96% | 10.31% | 42.78% | 8.537%
64.3333 | 3860 | 1.635% | 11.95% | 10.31% | 42.89% | 8.566%
64.5 | 3870 | 1.617% | 11.93% | 10.31% | 43% | 8.594%
64.6667 | 3880 | 1.6% | 11.91% | 10.31% | 43.11% | 8.623%
64.8333 | 3890 | 1.583% | 11.9% | 10.32% | 43.22% | 8.652%
65 | 3900 | 1.567% | 11.88% | 10.32% | 43.33% | 8.68%
65.1667 | 3910 | 1.55% | 11.87% | 10.32% | 43.44% | 8.709%
65.3333 | 3920 | 1.534% | 11.85% | 10.32% | 43.56% | 8.738%
65.5 | 3930 | 1.517% | 11.84% | 10.32% | 43.67% | 8.766%
65.6667 | 3940 | 1.501% | 11.83% | 10.32% | 43.78% | 8.795%
65.8333 | 3950 | 1.485% | 11.81% | 10.33% | 43.89% | 8.824%
66 | 3960 | 1.47% | 11.8% | 10.33% | 44% | 8.852%
66.1667 | 3970 | 1.454% | 11.78% | 10.33% | 44.11% | 8.881%
66.3333 | 3980 | 1.439% | 11.77% | 10.33% | 44.22% | 8.91%
66.5 | 3990 | 1.423% | 11.76% | 10.33% | 44.33% | 8.938%
66.6667 | 4000 | 1.408% | 11.74% | 10.33% | 44.44% | 8.967%
66.8333 | 4010 | 1.393% | 11.73% | 10.34% | 44.56% | 8.996%
67 | 4020 | 1.379% | 11.72% | 10.34% | 44.67% | 9.024%
67.1667 | 4030 | 1.364% | 11.7% | 10.34% | 44.78% | 9.053%
67.3333 | 4040 | 1.349% | 11.69% | 10.34% | 44.89% | 9.082%
67.5 | 4050 | 1.335% | 11.68% | 10.34% | 45% | 9.111%
67.6667 | 4060 | 1.321% | 11.66% | 10.34% | 45.11% | 9.139%
67.8333 | 4070 | 1.307% | 11.65% | 10.34% | 45.22% | 9.168%
68 | 4080 | 1.293% | 11.64% | 10.35% | 45.33% | 9.197%
68.1667 | 4090 | 1.279% | 11.63% | 10.35% | 45.44% | 9.226%
68.3333 | 4100 | 1.266% | 11.61% | 10.35% | 45.56% | 9.254%
68.5 | 4110 | 1.252% | 11.6% | 10.35% | 45.67% | 9.283%
68.6667 | 4120 | 1.239% | 11.59% | 10.35% | 45.78% | 9.312%
68.8333 | 4130 | 1.226% | 11.58% | 10.35% | 45.89% | 9.341%
69 | 4140 | 1.213% | 11.57% | 10.35% | 46% | 9.369%
69.1667 | 4150 | 1.2% | 11.56% | 10.36% | 46.11% | 9.398%
69.3333 | 4160 | 1.187% | 11.54% | 10.36% | 46.22% | 9.427%
69.5 | 4170 | 1.175% | 11.53% | 10.36% | 46.33% | 9.456%
69.6667 | 4180 | 1.162% | 11.52% | 10.36% | 46.44% | 9.484%
69.8333 | 4190 | 1.15% | 11.51% | 10.36% | 46.56% | 9.513%
70 | 4200 | 1.138% | 11.5% | 10.36% | 46.67% | 9.542%
70.1667 | 4210 | 1.126% | 11.49% | 10.36% | 46.78% | 9.571%
70.3333 | 4220 | 1.114% | 11.48% | 10.36% | 46.89% | 9.6%
70.5 | 4230 | 1.102% | 11.47% | 10.37% | 47% | 9.628%
70.6667 | 4240 | 1.09% | 11.46% | 10.37% | 47.11% | 9.657%
70.8333 | 4250 | 1.079% | 11.45% | 10.37% | 47.22% | 9.686%
71 | 4260 | 1.067% | 11.44% | 10.37% | 47.33% | 9.715%
71.1667 | 4270 | 1.056% | 11.43% | 10.37% | 47.44% | 9.744%
71.3333 | 4280 | 1.045% | 11.42% | 10.37% | 47.56% | 9.772%
71.5 | 4290 | 1.034% | 11.41% | 10.37% | 47.67% | 9.801%
71.6667 | 4300 | 1.023% | 11.4% | 10.37% | 47.78% | 9.83%
71.8333 | 4310 | 1.012% | 11.39% | 10.38% | 47.89% | 9.859%
72 | 4320 | 1.001% | 11.38% | 10.38% | 48% | 9.888%
72.1667 | 4330 | 0.9907% | 11.37% | 10.38% | 48.11% | 9.917%
72.3333 | 4340 | 0.9802% | 11.36% | 10.38% | 48.22% | 9.945%
72.5 | 4350 | 0.9698% | 11.35% | 10.38% | 48.33% | 9.974%
72.6667 | 4360 | 0.9595% | 11.34% | 10.38% | 48.44% | 10%
72.8333 | 4370 | 0.9493% | 11.33% | 10.38% | 48.56% | 10.03%
73 | 4380 | 0.9393% | 11.32% | 10.38% | 48.67% | 10.06%
73.1667 | 4390 | 0.9293% | 11.31% | 10.38% | 48.78% | 10.09%
73.3333 | 4400 | 0.9195% | 11.3% | 10.39% | 48.89% | 10.12%
73.5 | 4410 | 0.9097% | 11.3% | 10.39% | 49% | 10.15%
73.6667 | 4420 | 0.9001% | 11.29% | 10.39% | 49.11% | 10.18%
73.8333 | 4430 | 0.8905% | 11.28% | 10.39% | 49.22% | 10.2%
74 | 4440 | 0.8811% | 11.27% | 10.39% | 49.33% | 10.23%
74.1667 | 4450 | 0.8718% | 11.26% | 10.39% | 49.44% | 10.26%
74.3333 | 4460 | 0.8625% | 11.25% | 10.39% | 49.56% | 10.29%
74.5 | 4470 | 0.8534% | 11.25% | 10.39% | 49.67% | 10.32%
74.6667 | 4480 | 0.8443% | 11.24% | 10.39% | 49.78% | 10.35%
74.8333 | 4490 | 0.8354% | 11.23% | 10.39% | 49.89% | 10.38%
75 | 4500 | 0.8265% | 11.22% | 10.4% | 50% | 10.41%
75.1667 | 4510 | 0.8178% | 11.21% | 10.4% | 50.11% | 10.44%
75.3333 | 4520 | 0.8091% | 11.21% | 10.4% | 50.22% | 10.46%
75.5 | 4530 | 0.8005% | 11.2% | 10.4% | 50.33% | 10.49%
75.6667 | 4540 | 0.792% | 11.19% | 10.4% | 50.44% | 10.52%
75.8333 | 4550 | 0.7836% | 11.18% | 10.4% | 50.56% | 10.55%
76 | 4560 | 0.7753% | 11.18% | 10.4% | 50.67% | 10.58%
76.1667 | 4570 | 0.7671% | 11.17% | 10.4% | 50.78% | 10.61%
76.3333 | 4580 | 0.759% | 11.16% | 10.4% | 50.89% | 10.64%
76.5 | 4590 | 0.7509% | 11.15% | 10.4% | 51% | 10.67%
76.6667 | 4600 | 0.743% | 11.15% | 10.4% | 51.11% | 10.7%
76.8333 | 4610 | 0.7351% | 11.14% | 10.4% | 51.22% | 10.72%
77 | 4620 | 0.7273% | 11.13% | 10.41% | 51.33% | 10.75%
77.1667 | 4630 | 0.7196% | 11.13% | 10.41% | 51.44% | 10.78%
77.3333 | 4640 | 0.712% | 11.12% | 10.41% | 51.56% | 10.81%
77.5 | 4650 | 0.7044% | 11.11% | 10.41% | 51.67% | 10.84%
77.6667 | 4660 | 0.697% | 11.11% | 10.41% | 51.78% | 10.87%
77.8333 | 4670 | 0.6896% | 11.1% | 10.41% | 51.89% | 10.9%
78 | 4680 | 0.6823% | 11.09% | 10.41% | 52% | 10.93%
78.1667 | 4690 | 0.675% | 11.09% | 10.41% | 52.11% | 10.96%
78.3333 | 4700 | 0.6679% | 11.08% | 10.41% | 52.22% | 10.99%
78.5 | 4710 | 0.6608% | 11.07% | 10.41% | 52.33% | 11.01%
78.6667 | 4720 | 0.6538% | 11.07% | 10.41% | 52.44% | 11.04%
78.8333 | 4730 | 0.6469% | 11.06% | 10.41% | 52.56% | 11.07%
79 | 4740 | 0.64% | 11.05% | 10.41% | 52.67% | 11.1%
79.1667 | 4750 | 0.6332% | 11.05% | 10.42% | 52.78% | 11.13%
79.3333 | 4760 | 0.6265% | 11.04% | 10.42% | 52.89% | 11.16%
79.5 | 4770 | 0.6199% | 11.04% | 10.42% | 53% | 11.19%
79.6667 | 4780 | 0.6133% | 11.03% | 10.42% | 53.11% | 11.22%
79.8333 | 4790 | 0.6068% | 11.02% | 10.42% | 53.22% | 11.25%
80 | 4800 | 0.6004% | 11.02% | 10.42% | 53.33% | 11.27%
80.1667 | 4810 | 0.594% | 11.01% | 10.42% | 53.44% | 11.3%
80.3333 | 4820 | 0.5877% | 11.01% | 10.42% | 53.56% | 11.33%
80.5 | 4830 | 0.5815% | 11% | 10.42% | 53.67% | 11.36%
80.6667 | 4840 | 0.5753% | 11% | 10.42% | 53.78% | 11.39%
80.8333 | 4850 | 0.5692% | 10.99% | 10.42% | 53.89% | 11.42%
81 | 4860 | 0.5632% | 10.99% | 10.42% | 54% | 11.45%
81.1667 | 4870 | 0.5572% | 10.98% | 10.42% | 54.11% | 11.48%
81.3333 | 4880 | 0.5513% | 10.98% | 10.42% | 54.22% | 11.51%
81.5 | 4890 | 0.5454% | 10.97% | 10.42% | 54.33% | 11.53%
81.6667 | 4900 | 0.5397% | 10.96% | 10.43% | 54.44% | 11.56%
81.8333 | 4910 | 0.5339% | 10.96% | 10.43% | 54.56% | 11.59%
82 | 4920 | 0.5283% | 10.95% | 10.43% | 54.67% | 11.62%
82.1667 | 4930 | 0.5227% | 10.95% | 10.43% | 54.78% | 11.65%
82.3333 | 4940 | 0.5171% | 10.94% | 10.43% | 54.89% | 11.68%
82.5 | 4950 | 0.5117% | 10.94% | 10.43% | 55% | 11.71%
82.6667 | 4960 | 0.5062% | 10.93% | 10.43% | 55.11% | 11.74%
82.8333 | 4970 | 0.5009% | 10.93% | 10.43% | 55.22% | 11.77%
83 | 4980 | 0.4956% | 10.93% | 10.43% | 55.33% | 11.8%
83.1667 | 4990 | 0.4903% | 10.92% | 10.43% | 55.44% | 11.82%
83.3333 | 5000 | 0.4851% | 10.92% | 10.43% | 55.56% | 11.85%
83.5 | 5010 | 0.48% | 10.91% | 10.43% | 55.67% | 11.88%
83.6667 | 5020 | 0.4749% | 10.91% | 10.43% | 55.78% | 11.91%
83.8333 | 5030 | 0.4698% | 10.9% | 10.43% | 55.89% | 11.94%
84 | 5040 | 0.4649% | 10.9% | 10.43% | 56% | 11.97%
84.1667 | 5050 | 0.4599% | 10.89% | 10.43% | 56.11% | 12%
84.3333 | 5060 | 0.4551% | 10.89% | 10.43% | 56.22% | 12.03%
84.5 | 5070 | 0.4502% | 10.88% | 10.43% | 56.33% | 12.06%
84.6667 | 5080 | 0.4455% | 10.88% | 10.43% | 56.44% | 12.09%
84.8333 | 5090 | 0.4407% | 10.88% | 10.44% | 56.56% | 12.11%
85 | 5100 | 0.4361% | 10.87% | 10.44% | 56.67% | 12.14%
85.1667 | 5110 | 0.4314% | 10.87% | 10.44% | 56.78% | 12.17%
85.3333 | 5120 | 0.4269% | 10.86% | 10.44% | 56.89% | 12.2%
85.5 | 5130 | 0.4223% | 10.86% | 10.44% | 57% | 12.23%
85.6667 | 5140 | 0.4179% | 10.86% | 10.44% | 57.11% | 12.26%
85.8333 | 5150 | 0.4134% | 10.85% | 10.44% | 57.22% | 12.29%
86 | 5160 | 0.4091% | 10.85% | 10.44% | 57.33% | 12.32%
86.1667 | 5170 | 0.4047% | 10.84% | 10.44% | 57.44% | 12.35%
86.3333 | 5180 | 0.4004% | 10.84% | 10.44% | 57.56% | 12.38%
86.5 | 5190 | 0.3962% | 10.84% | 10.44% | 57.67% | 12.4%
86.6667 | 5200 | 0.392% | 10.83% | 10.44% | 57.78% | 12.43%
86.8333 | 5210 | 0.3878% | 10.83% | 10.44% | 57.89% | 12.46%
87 | 5220 | 0.3837% | 10.83% | 10.44% | 58% | 12.49%
87.1667 | 5230 | 0.3797% | 10.82% | 10.44% | 58.11% | 12.52%
87.3333 | 5240 | 0.3756% | 10.82% | 10.44% | 58.22% | 12.55%
87.5 | 5250 | 0.3716% | 10.81% | 10.44% | 58.33% | 12.58%
87.6667 | 5260 | 0.3677% | 10.81% | 10.44% | 58.44% | 12.61%
87.8333 | 5270 | 0.3638% | 10.81% | 10.44% | 58.56% | 12.64%
88 | 5280 | 0.36% | 10.8% | 10.44% | 58.67% | 12.67%
88.1667 | 5290 | 0.3561% | 10.8% | 10.44% | 58.78% | 12.69%
88.3333 | 5300 | 0.3524% | 10.8% | 10.44% | 58.89% | 12.72%
88.5 | 5310 | 0.3486% | 10.79% | 10.45% | 59% | 12.75%
88.6667 | 5320 | 0.3449% | 10.79% | 10.45% | 59.11% | 12.78%
88.8333 | 5330 | 0.3413% | 10.79% | 10.45% | 59.22% | 12.81%
89 | 5340 | 0.3377% | 10.78% | 10.45% | 59.33% | 12.84%
89.1667 | 5350 | 0.3341% | 10.78% | 10.45% | 59.44% | 12.87%
89.3333 | 5360 | 0.3305% | 10.78% | 10.45% | 59.56% | 12.9%
89.5 | 5370 | 0.327% | 10.77% | 10.45% | 59.67% | 12.93%
89.6667 | 5380 | 0.3236% | 10.77% | 10.45% | 59.78% | 12.96%
89.8333 | 5390 | 0.3201% | 10.77% | 10.45% | 59.89% | 12.98%
90 | 5400 | 0.3167% | 10.77% | 10.45% | 60% | 13.01%
90.1667 | 5410 | 0.3134% | 10.76% | 10.45% | 60.11% | 13.04%
90.3333 | 5420 | 0.3101% | 10.76% | 10.45% | 60.22% | 13.07%
90.5 | 5430 | 0.3068% | 10.76% | 10.45% | 60.33% | 13.1%
90.6667 | 5440 | 0.3035% | 10.75% | 10.45% | 60.44% | 13.13%
90.8333 | 5450 | 0.3003% | 10.75% | 10.45% | 60.56% | 13.16%
91 | 5460 | 0.2971% | 10.75% | 10.45% | 60.67% | 13.19%
91.1667 | 5470 | 0.294% | 10.74% | 10.45% | 60.78% | 13.22%
91.3333 | 5480 | 0.2909% | 10.74% | 10.45% | 60.89% | 13.25%
91.5 | 5490 | 0.2878% | 10.74% | 10.45% | 61% | 13.27%
91.6667 | 5500 | 0.2847% | 10.74% | 10.45% | 61.11% | 13.3%
91.8333 | 5510 | 0.2817% | 10.73% | 10.45% | 61.22% | 13.33%
92 | 5520 | 0.2787% | 10.73% | 10.45% | 61.33% | 13.36%
92.1667 | 5530 | 0.2758% | 10.73% | 10.45% | 61.44% | 13.39%
92.3333 | 5540 | 0.2728% | 10.73% | 10.45% | 61.56% | 13.42%
92.5 | 5550 | 0.2699% | 10.72% | 10.45% | 61.67% | 13.45%
92.6667 | 5560 | 0.2671% | 10.72% | 10.45% | 61.78% | 13.48%
92.8333 | 5570 | 0.2643% | 10.72% | 10.45% | 61.89% | 13.51%
93 | 5580 | 0.2615% | 10.72% | 10.45% | 62% | 13.54%
93.1667 | 5590 | 0.2587% | 10.71% | 10.45% | 62.11% | 13.57%
93.3333 | 5600 | 0.2559% | 10.71% | 10.45% | 62.22% | 13.59%
93.5 | 5610 | 0.2532% | 10.71% | 10.46% | 62.33% | 13.62%
93.6667 | 5620 | 0.2505% | 10.71% | 10.46% | 62.44% | 13.65%
93.8333 | 5630 | 0.2479% | 10.7% | 10.46% | 62.56% | 13.68%
94 | 5640 | 0.2453% | 10.7% | 10.46% | 62.67% | 13.71%
94.1667 | 5650 | 0.2427% | 10.7% | 10.46% | 62.78% | 13.74%
94.3333 | 5660 | 0.2401% | 10.7% | 10.46% | 62.89% | 13.77%
94.5 | 5670 | 0.2375% | 10.69% | 10.46% | 63% | 13.8%
94.6667 | 5680 | 0.235% | 10.69% | 10.46% | 63.11% | 13.83%
94.8333 | 5690 | 0.2325% | 10.69% | 10.46% | 63.22% | 13.86%
95 | 5700 | 0.2301% | 10.69% | 10.46% | 63.33% | 13.88%
95.1667 | 5710 | 0.2276% | 10.69% | 10.46% | 63.44% | 13.91%
95.3333 | 5720 | 0.2252% | 10.68% | 10.46% | 63.56% | 13.94%
95.5 | 5730 | 0.2228% | 10.68% | 10.46% | 63.67% | 13.97%
95.6667 | 5740 | 0.2205% | 10.68% | 10.46% | 63.78% | 14%
95.8333 | 5750 | 0.2181% | 10.68% | 10.46% | 63.89% | 14.03%
96 | 5760 | 0.2158% | 10.67% | 10.46% | 64% | 14.06%
96.1667 | 5770 | 0.2135% | 10.67% | 10.46% | 64.11% | 14.09%
96.3333 | 5780 | 0.2113% | 10.67% | 10.46% | 64.22% | 14.12%
96.5 | 5790 | 0.209% | 10.67% | 10.46% | 64.33% | 14.15%
96.6667 | 5800 | 0.2068% | 10.67% | 10.46% | 64.44% | 14.18%
96.8333 | 5810 | 0.2046% | 10.66% | 10.46% | 64.56% | 14.2%
97 | 5820 | 0.2025% | 10.66% | 10.46% | 64.67% | 14.23%
97.1667 | 5830 | 0.2003% | 10.66% | 10.46% | 64.78% | 14.26%
97.3333 | 5840 | 0.1982% | 10.66% | 10.46% | 64.89% | 14.29%
97.5 | 5850 | 0.1961% | 10.66% | 10.46% | 65% | 14.32%
97.6667 | 5860 | 0.194% | 10.66% | 10.46% | 65.11% | 14.35%
97.8333 | 5870 | 0.1919% | 10.65% | 10.46% | 65.22% | 14.38%
98 | 5880 | 0.1899% | 10.65% | 10.46% | 65.33% | 14.41%
98.1667 | 5890 | 0.1879% | 10.65% | 10.46% | 65.44% | 14.44%
98.3333 | 5900 | 0.1859% | 10.65% | 10.46% | 65.56% | 14.47%
98.5 | 5910 | 0.1839% | 10.65% | 10.46% | 65.67% | 14.49%
98.6667 | 5920 | 0.182% | 10.64% | 10.46% | 65.78% | 14.52%
98.8333 | 5930 | 0.1801% | 10.64% | 10.46% | 65.89% | 14.55%
99 | 5940 | 0.1781% | 10.64% | 10.46% | 66% | 14.58%
99.1667 | 5950 | 0.1763% | 10.64% | 10.46% | 66.11% | 14.61%
99.3333 | 5960 | 0.1744% | 10.64% | 10.46% | 66.22% | 14.64%
99.5 | 5970 | 0.1725% | 10.64% | 10.46% | 66.33% | 14.67%
99.6667 | 5980 | 0.1707% | 10.63% | 10.46% | 66.44% | 14.7%
99.8333 | 5990 | 0.1689% | 10.63% | 10.46% | 66.56% | 14.73%
100 | 6000 | 0.1671% | 10.63% | 10.46% | 66.67% | 14.76%
100.1667 | 6010 | 0.1653% | 10.63% | 10.46% | 66.78% | 14.79%
100.3333 | 6020 | 0.1636% | 10.63% | 10.46% | 66.89% | 14.81%
100.5 | 6030 | 0.1619% | 10.63% | 10.46% | 67% | 14.84%
100.6667 | 6040 | 0.1601% | 10.63% | 10.46% | 67.11% | 14.87%
100.8333 | 6050 | 0.1584% | 10.62% | 10.47% | 67.22% | 14.9%
101 | 6060 | 0.1568% | 10.62% | 10.47% | 67.33% | 14.93%
101.1667 | 6070 | 0.1551% | 10.62% | 10.47% | 67.44% | 14.96%
101.3333 | 6080 | 0.1535% | 10.62% | 10.47% | 67.56% | 14.99%
101.5 | 6090 | 0.1518% | 10.62% | 10.47% | 67.67% | 15.02%
101.6667 | 6100 | 0.1502% | 10.62% | 10.47% | 67.78% | 15.05%
101.8333 | 6110 | 0.1486% | 10.61% | 10.47% | 67.89% | 15.08%
102 | 6120 | 0.1471% | 10.61% | 10.47% | 68% | 15.11%
102.1667 | 6130 | 0.1455% | 10.61% | 10.47% | 68.11% | 15.13%
102.3333 | 6140 | 0.144% | 10.61% | 10.47% | 68.22% | 15.16%
102.5 | 6150 | 0.1424% | 10.61% | 10.47% | 68.33% | 15.19%
102.6667 | 6160 | 0.1409% | 10.61% | 10.47% | 68.44% | 15.22%
102.8333 | 6170 | 0.1394% | 10.61% | 10.47% | 68.56% | 15.25%
103 | 6180 | 0.1379% | 10.61% | 10.47% | 68.67% | 15.28%
103.1667 | 6190 | 0.1365% | 10.6% | 10.47% | 68.78% | 15.31%
103.3333 | 6200 | 0.135% | 10.6% | 10.47% | 68.89% | 15.34%
103.5 | 6210 | 0.1336% | 10.6% | 10.47% | 69% | 15.37%
103.6667 | 6220 | 0.1322% | 10.6% | 10.47% | 69.11% | 15.4%
103.8333 | 6230 | 0.1308% | 10.6% | 10.47% | 69.22% | 15.43%
104 | 6240 | 0.1294% | 10.6% | 10.47% | 69.33% | 15.45%
104.1667 | 6250 | 0.128% | 10.6% | 10.47% | 69.44% | 15.48%
104.3333 | 6260 | 0.1267% | 10.6% | 10.47% | 69.56% | 15.51%
104.5 | 6270 | 0.1253% | 10.59% | 10.47% | 69.67% | 15.54%
104.6667 | 6280 | 0.124% | 10.59% | 10.47% | 69.78% | 15.57%
104.8333 | 6290 | 0.1227% | 10.59% | 10.47% | 69.89% | 15.6%
105 | 6300 | 0.1214% | 10.59% | 10.47% | 70% | 15.63%
105.1667 | 6310 | 0.1201% | 10.59% | 10.47% | 70.11% | 15.66%
105.3333 | 6320 | 0.1188% | 10.59% | 10.47% | 70.22% | 15.69%
105.5 | 6330 | 0.1176% | 10.59% | 10.47% | 70.33% | 15.72%
105.6667 | 6340 | 0.1163% | 10.59% | 10.47% | 70.44% | 15.75%
105.8333 | 6350 | 0.1151% | 10.58% | 10.47% | 70.56% | 15.77%
106 | 6360 | 0.1139% | 10.58% | 10.47% | 70.67% | 15.8%
106.1667 | 6370 | 0.1127% | 10.58% | 10.47% | 70.78% | 15.83%
106.3333 | 6380 | 0.1115% | 10.58% | 10.47% | 70.89% | 15.86%
106.5 | 6390 | 0.1103% | 10.58% | 10.47% | 71% | 15.89%
106.6667 | 6400 | 0.1091% | 10.58% | 10.47% | 71.11% | 15.92%
106.8333 | 6410 | 0.108% | 10.58% | 10.47% | 71.22% | 15.95%
107 | 6420 | 0.1068% | 10.58% | 10.47% | 71.33% | 15.98%
107.1667 | 6430 | 0.1057% | 10.58% | 10.47% | 71.44% | 16.01%
107.3333 | 6440 | 0.1046% | 10.58% | 10.47% | 71.56% | 16.04%
107.5 | 6450 | 0.1035% | 10.57% | 10.47% | 71.67% | 16.06%
107.6667 | 6460 | 0.1024% | 10.57% | 10.47% | 71.78% | 16.09%
107.8333 | 6470 | 0.1013% | 10.57% | 10.47% | 71.89% | 16.12%
108 | 6480 | 0.1002% | 10.57% | 10.47% | 72% | 16.15%
108.1667 | 6490 | 0.09913% | 10.57% | 10.47% | 72.11% | 16.18%
108.3333 | 6500 | 0.09808% | 10.57% | 10.47% | 72.22% | 16.21%
108.5 | 6510 | 0.09704% | 10.57% | 10.47% | 72.33% | 16.24%
108.6667 | 6520 | 0.09601% | 10.57% | 10.47% | 72.44% | 16.27%
108.8333 | 6530 | 0.095% | 10.57% | 10.47% | 72.56% | 16.3%
109 | 6540 | 0.09399% | 10.57% | 10.47% | 72.67% | 16.33%
109.1667 | 6550 | 0.09299% | 10.56% | 10.47% | 72.78% | 16.36%
109.3333 | 6560 | 0.09201% | 10.56% | 10.47% | 72.89% | 16.38%
109.5 | 6570 | 0.09103% | 10.56% | 10.47% | 73% | 16.41%
109.6667 | 6580 | 0.09007% | 10.56% | 10.47% | 73.11% | 16.44%
109.8333 | 6590 | 0.08911% | 10.56% | 10.47% | 73.22% | 16.47%
110 | 6600 | 0.08817% | 10.56% | 10.47% | 73.33% | 16.5%
110.1667 | 6610 | 0.08723% | 10.56% | 10.47% | 73.44% | 16.53%
110.3333 | 6620 | 0.08631% | 10.56% | 10.47% | 73.56% | 16.56%
110.5 | 6630 | 0.08539% | 10.56% | 10.47% | 73.67% | 16.59%
110.6667 | 6640 | 0.08449% | 10.56% | 10.47% | 73.78% | 16.62%
110.8333 | 6650 | 0.08359% | 10.56% | 10.47% | 73.89% | 16.65%
111 | 6660 | 0.08271% | 10.56% | 10.47% | 74% | 16.68%
111.1667 | 6670 | 0.08183% | 10.55% | 10.47% | 74.11% | 16.7%
111.3333 | 6680 | 0.08096% | 10.55% | 10.47% | 74.22% | 16.73%
111.5 | 6690 | 0.0801% | 10.55% | 10.47% | 74.33% | 16.76%
111.6667 | 6700 | 0.07925% | 10.55% | 10.47% | 74.44% | 16.79%
111.8333 | 6710 | 0.07841% | 10.55% | 10.47% | 74.56% | 16.82%
112 | 6720 | 0.07758% | 10.55% | 10.47% | 74.67% | 16.85%
112.1667 | 6730 | 0.07676% | 10.55% | 10.47% | 74.78% | 16.88%
112.3333 | 6740 | 0.07595% | 10.55% | 10.47% | 74.89% | 16.91%
112.5 | 6750 | 0.07514% | 10.55% | 10.47% | 75% | 16.94%
112.6667 | 6760 | 0.07435% | 10.55% | 10.47% | 75.11% | 16.97%
112.8333 | 6770 | 0.07356% | 10.55% | 10.47% | 75.22% | 17%
113 | 6780 | 0.07278% | 10.55% | 10.47% | 75.33% | 17.02%
113.1667 | 6790 | 0.07201% | 10.55% | 10.47% | 75.44% | 17.05%
113.3333 | 6800 | 0.07124% | 10.55% | 10.47% | 75.56% | 17.08%
113.5 | 6810 | 0.07049% | 10.54% | 10.47% | 75.67% | 17.11%
113.6667 | 6820 | 0.06974% | 10.54% | 10.47% | 75.78% | 17.14%
113.8333 | 6830 | 0.069% | 10.54% | 10.47% | 75.89% | 17.17%
114 | 6840 | 0.06827% | 10.54% | 10.47% | 76% | 17.2%
114.1667 | 6850 | 0.06755% | 10.54% | 10.47% | 76.11% | 17.23%
114.3333 | 6860 | 0.06683% | 10.54% | 10.47% | 76.22% | 17.26%
114.5 | 6870 | 0.06612% | 10.54% | 10.47% | 76.33% | 17.29%
114.6667 | 6880 | 0.06542% | 10.54% | 10.47% | 76.44% | 17.32%
114.8333 | 6890 | 0.06473% | 10.54% | 10.47% | 76.56% | 17.34%
115 | 6900 | 0.06404% | 10.54% | 10.47% | 76.67% | 17.37%
115.1667 | 6910 | 0.06336% | 10.54% | 10.48% | 76.78% | 17.4%
115.3333 | 6920 | 0.06269% | 10.54% | 10.48% | 76.89% | 17.43%
115.5 | 6930 | 0.06203% | 10.54% | 10.48% | 77% | 17.46%
115.6667 | 6940 | 0.06137% | 10.54% | 10.48% | 77.11% | 17.49%
115.8333 | 6950 | 0.06072% | 10.54% | 10.48% | 77.22% | 17.52%
116 | 6960 | 0.06007% | 10.54% | 10.48% | 77.33% | 17.55%
116.1667 | 6970 | 0.05944% | 10.53% | 10.48% | 77.44% | 17.58%
116.3333 | 6980 | 0.05881% | 10.53% | 10.48% | 77.56% | 17.61%
116.5 | 6990 | 0.05818% | 10.53% | 10.48% | 77.67% | 17.64%
116.6667 | 7000 | 0.05757% | 10.53% | 10.48% | 77.78% | 17.67%
116.8333 | 7010 | 0.05696% | 10.53% | 10.48% | 77.89% | 17.69%
117 | 7020 | 0.05635% | 10.53% | 10.48% | 78% | 17.72%
117.1667 | 7030 | 0.05576% | 10.53% | 10.48% | 78.11% | 17.75%
117.3333 | 7040 | 0.05516% | 10.53% | 10.48% | 78.22% | 17.78%
117.5 | 7050 | 0.05458% | 10.53% | 10.48% | 78.33% | 17.81%
117.6667 | 7060 | 0.054% | 10.53% | 10.48% | 78.44% | 17.84%
117.8333 | 7070 | 0.05343% | 10.53% | 10.48% | 78.56% | 17.87%
118 | 7080 | 0.05286% | 10.53% | 10.48% | 78.67% | 17.9%
118.1667 | 7090 | 0.0523% | 10.53% | 10.48% | 78.78% | 17.93%
118.3333 | 7100 | 0.05175% | 10.53% | 10.48% | 78.89% | 17.96%
118.5 | 7110 | 0.0512% | 10.53% | 10.48% | 79% | 17.99%
118.6667 | 7120 | 0.05066% | 10.53% | 10.48% | 79.11% | 18.01%
118.8333 | 7130 | 0.05012% | 10.53% | 10.48% | 79.22% | 18.04%
119 | 7140 | 0.04959% | 10.53% | 10.48% | 79.33% | 18.07%
119.1667 | 7150 | 0.04906% | 10.53% | 10.48% | 79.44% | 18.1%
119.3333 | 7160 | 0.04854% | 10.53% | 10.48% | 79.56% | 18.13%
119.5 | 7170 | 0.04803% | 10.52% | 10.48% | 79.67% | 18.16%
119.6667 | 7180 | 0.04752% | 10.52% | 10.48% | 79.78% | 18.19%
119.8333 | 7190 | 0.04702% | 10.52% | 10.48% | 79.89% | 18.22%
120 | 7200 | 0.04652% | 10.52% | 10.48% | 80% | 18.25%

## Raum2_technische Lüftung
Technische Lüftung/Filtrierung |  |  |  |  | Version 0.70Beta |  | Dr. Michael Klarner |  | mklarner@zahnmedizin-klarner.de
Berechnung der Konzentration bei konstantem Volumenstrom bei zwei alternativen Luftmengen/Stunde (Frischluft/Ventilator oder Filtergerät)
Raumbreite (m): | 3.5 | Raumtiefe (m): |  | 4
Raumhöhe (m): | 2.8 | Raumvolumen (m³): |  | 39.2
|  | Frischluft? |  |  | Effizienz | CADR | Luftwechselraten:
Volumenstrom/h Version1 |  | 1 | 200 | m³/h | 100% | 200 | 5.102 | Frischluftventilator
Volumenstrom/h Version2 |  | 0 | 360 | m³/h | 95% | 342 | 8.7245 | Alfda ALR 550 Stufe3 (45B(A), 25Watt)
1=JA, 0=NEIN
Bei den Luftwechselraten ist die Effizienz berücksichtigt | [5 empty] | Bei H13/H14-Filtern und Frischluft ist die Effizienz 100%, bei ePM1 80% (früher F9) beträgt sie 80%)
Bei geringen Luftwechselraten kommt evtl. nicht die komplette Raumluft in Bewegung. Daher ist mindestens eine Luftwechselrate von 4 zu empfehlen.
Bei Luftfiltergeräten wird oft die gereinigte Luftmenge/Stunde angegeben. Entscheidend ist hierbei aber die Dichtigkeit des Gerätes.
Gelangt Luft am H13/H14-Filter vorbei zum Ventilator, ist diese nicht gereinigt. Daher haben auch Geräte mit HEPA-Filter eine Gesamteffizienz von z.B. 95%.
CADR ist keine Norm und daher keine sichere Angabe.
Version 1 |  | Personen: | 3 |  | Version 2 |  |  | Personen: | 3
|  |  | Kriterium erfüllt: | [5 empty] | Kriterium erfüllt:
CO2-Ausgleich erfüllt? | BAuA F2072 | 20m³/(h*P) | JA |  | CO2-Ausgleich erfüllt? |  | BAuA F2072 | 20m³/(h*P) | NEIN
(prognostisch) | DIN16798-1 | 25m³/(h*P) | JA |  | (prognostisch) |  | DIN16798-1 | 25m³/(h*P) | NEIN
| DIN1946-6 | 30m³/(h*P) | JA |  |  |  | DIN1946-6 | 30m³/(h*P) | NEIN
Ausgangskonzentrationen: |  |  | 100% | 0%
Konzentrationsverlauf OHNE neu entstandenes Aerosol/Exposition | [5 empty] | Konzentrationsverlauf MIT neu entstandenem Aerosol/Exposition
Exposition:
Kontinuierliche Zunahme | 0.1111%
pro 10 Sek.
Zeit(Min.) | Zeit (s) | Filter1 | Filter1+Exp. | Filter1+Exp | Filter 2 | Filter2+Exp. | Filter2+Exp. | Exp. | Risiko | Risiko F1 | Risiko F2 | Konzentration: f(t)=Kontinuierliche Zunahme*t
0 | 0 | 100% | 100% | 0% | 100% | 100% | 0% | 0% | 0% | 0% | 0% | Risiko: F(t)=Kontinuierliche Zunahme*1/2*t^2
0.16667 | 10 | 98.59% | 98.7% | 0.1111% | 97.61% | 97.72% | 0.1111% | 0.1111% | 0.0001543% | 0.0003086% | 0.0003086%
0.33333 | 20 | 97.21% | 97.43% | 0.2207% | 95.27% | 95.49% | 0.2196% | 0.2222% | 0.0006173% | 0.0009216% | 0.0009185%
0.5 | 30 | 95.84% | 96.17% | 0.3287% | 92.99% | 93.31% | 0.3254% | 0.3333% | 0.001389% | 0.001835% | 0.001822%
0.66667 | 40 | 94.49% | 94.92% | 0.4352% | 90.76% | 91.19% | 0.4287% | 0.4444% | 0.002469% | 0.003043% | 0.003013%
0.83333 | 50 | 93.16% | 93.7% | 0.5401% | 88.59% | 89.12% | 0.5296% | 0.5556% | 0.003858% | 0.004544% | 0.004484%
1 | 60 | 91.85% | 92.49% | 0.6436% | 86.47% | 87.09% | 0.628% | 0.6667% | 0.005556% | 0.006332% | 0.006229%
1.1667 | 70 | 90.56% | 91.3% | 0.7457% | 84.4% | 85.12% | 0.7241% | 0.7778% | 0.007562% | 0.008403% | 0.00824%
1.3333 | 80 | 89.28% | 90.13% | 0.8463% | 82.38% | 83.19% | 0.8179% | 0.8889% | 0.009877% | 0.01075% | 0.01051%
1.5 | 90 | 88.02% | 88.97% | 0.9455% | 80.4% | 81.31% | 0.9094% | 1% | 0.0125% | 0.01338% | 0.01304%
1.6667 | 100 | 86.79% | 87.83% | 1.043% | 78.48% | 79.48% | 0.9987% | 1.111% | 0.01543% | 0.01628% | 0.01581%
1.8333 | 110 | 85.56% | 86.7% | 1.14% | 76.6% | 77.69% | 1.086% | 1.222% | 0.01867% | 0.01944% | 0.01883%
2 | 120 | 84.36% | 85.6% | 1.235% | 74.77% | 75.94% | 1.171% | 1.333% | 0.02222% | 0.02287% | 0.02208%
2.1667 | 130 | 83.17% | 84.5% | 1.329% | 72.98% | 74.23% | 1.254% | 1.444% | 0.02608% | 0.02656% | 0.02557%
2.3333 | 140 | 82% | 83.42% | 1.421% | 71.23% | 72.56% | 1.335% | 1.556% | 0.03025% | 0.03051% | 0.02927%
2.5 | 150 | 80.85% | 82.36% | 1.512% | 69.52% | 70.94% | 1.414% | 1.667% | 0.03472% | 0.03471% | 0.0332%
2.6667 | 160 | 79.71% | 81.31% | 1.602% | 67.86% | 69.35% | 1.492% | 1.778% | 0.03951% | 0.03916% | 0.03735%
2.8333 | 170 | 78.59% | 80.28% | 1.69% | 66.23% | 67.8% | 1.567% | 1.889% | 0.0446% | 0.04386% | 0.0417%
3 | 180 | 77.48% | 79.26% | 1.778% | 64.65% | 66.29% | 1.641% | 2% | 0.05% | 0.0488% | 0.04626%
3.1667 | 190 | 76.39% | 78.26% | 1.864% | 63.1% | 64.81% | 1.712% | 2.111% | 0.05571% | 0.05397% | 0.05101%
3.3333 | 200 | 75.32% | 77.27% | 1.949% | 61.59% | 63.37% | 1.783% | 2.222% | 0.06173% | 0.05939% | 0.05596%
3.5 | 210 | 74.26% | 76.29% | 2.032% | 60.11% | 61.96% | 1.851% | 2.333% | 0.06806% | 0.06503% | 0.06111%
3.6667 | 220 | 73.21% | 75.33% | 2.115% | 58.67% | 60.59% | 1.918% | 2.444% | 0.07469% | 0.07091% | 0.06643%
3.8333 | 230 | 72.18% | 74.38% | 2.196% | 57.27% | 59.25% | 1.983% | 2.556% | 0.08164% | 0.07701% | 0.07194%
4 | 240 | 71.17% | 73.44% | 2.277% | 55.9% | 57.95% | 2.047% | 2.667% | 0.08889% | 0.08333% | 0.07763%
4.1667 | 250 | 70.17% | 72.52% | 2.356% | 54.56% | 56.67% | 2.109% | 2.778% | 0.09645% | 0.08988% | 0.08348%
4.3333 | 260 | 69.18% | 71.61% | 2.434% | 53.25% | 55.42% | 2.169% | 2.889% | 0.1043% | 0.09664% | 0.08951%
4.5 | 270 | 68.2% | 70.72% | 2.51% | 51.98% | 54.21% | 2.228% | 3% | 0.1125% | 0.1036% | 0.0957%
4.6667 | 280 | 67.25% | 69.83% | 2.586% | 50.73% | 53.02% | 2.286% | 3.111% | 0.121% | 0.1108% | 0.102%
4.8333 | 290 | 66.3% | 68.96% | 2.661% | 49.52% | 51.86% | 2.343% | 3.222% | 0.1298% | 0.1182% | 0.1086%
5 | 300 | 65.37% | 68.1% | 2.735% | 48.33% | 50.73% | 2.398% | 3.333% | 0.1389% | 0.1258% | 0.1152%
5.1667 | 310 | 64.45% | 67.25% | 2.807% | 47.18% | 49.63% | 2.451% | 3.444% | 0.1483% | 0.1336% | 0.122%
5.3333 | 320 | 63.54% | 66.42% | 2.879% | 46.05% | 48.55% | 2.504% | 3.556% | 0.158% | 0.1416% | 0.129%
5.5 | 330 | 62.64% | 65.59% | 2.949% | 44.94% | 47.5% | 2.555% | 3.667% | 0.1681% | 0.1498% | 0.1361%
5.6667 | 340 | 61.76% | 64.78% | 3.019% | 43.87% | 46.47% | 2.605% | 3.778% | 0.1784% | 0.1582% | 0.1433%
5.8333 | 350 | 60.89% | 63.98% | 3.088% | 42.82% | 45.47% | 2.654% | 3.889% | 0.189% | 0.1667% | 0.1507%
6 | 360 | 60.04% | 63.19% | 3.155% | 41.79% | 44.49% | 2.701% | 4% | 0.2% | 0.1755% | 0.1582%
6.1667 | 370 | 59.19% | 62.41% | 3.222% | 40.79% | 43.54% | 2.748% | 4.111% | 0.2113% | 0.1844% | 0.1658%
6.3333 | 380 | 58.36% | 61.65% | 3.288% | 39.82% | 42.61% | 2.793% | 4.222% | 0.2228% | 0.1936% | 0.1736%
6.5 | 390 | 57.54% | 60.89% | 3.353% | 38.86% | 41.7% | 2.837% | 4.333% | 0.2347% | 0.2029% | 0.1815%
6.6667 | 400 | 56.73% | 60.15% | 3.417% | 37.93% | 40.81% | 2.88% | 4.444% | 0.2469% | 0.2124% | 0.1895%
6.8333 | 410 | 55.93% | 59.41% | 3.48% | 37.02% | 39.95% | 2.922% | 4.556% | 0.2594% | 0.222% | 0.1976%
7 | 420 | 55.14% | 58.68% | 3.542% | 36.14% | 39.1% | 2.964% | 4.667% | 0.2722% | 0.2319% | 0.2058%
7.1667 | 430 | 54.37% | 57.97% | 3.603% | 35.27% | 38.28% | 3.004% | 4.778% | 0.2853% | 0.2419% | 0.2142%
7.3333 | 440 | 53.6% | 57.27% | 3.663% | 34.43% | 37.47% | 3.043% | 4.889% | 0.2988% | 0.2521% | 0.2226%
7.5 | 450 | 52.85% | 56.57% | 3.723% | 33.6% | 36.68% | 3.081% | 5% | 0.3125% | 0.2624% | 0.2312%
7.6667 | 460 | 52.1% | 55.89% | 3.782% | 32.8% | 35.92% | 3.119% | 5.111% | 0.3265% | 0.2729% | 0.2398%
7.8333 | 470 | 51.37% | 55.21% | 3.84% | 32.01% | 35.17% | 3.155% | 5.222% | 0.3409% | 0.2836% | 0.2486%
8 | 480 | 50.65% | 54.54% | 3.897% | 31.25% | 34.44% | 3.191% | 5.333% | 0.3556% | 0.2944% | 0.2575%
8.1667 | 490 | 49.94% | 53.89% | 3.953% | 30.5% | 33.72% | 3.225% | 5.444% | 0.3705% | 0.3054% | 0.2664%
8.3333 | 500 | 49.23% | 53.24% | 4.008% | 29.77% | 33.03% | 3.259% | 5.556% | 0.3858% | 0.3165% | 0.2755%
8.5 | 510 | 48.54% | 52.6% | 4.063% | 29.06% | 32.35% | 3.292% | 5.667% | 0.4014% | 0.3278% | 0.2846%
8.6667 | 520 | 47.86% | 51.97% | 4.117% | 28.36% | 31.68% | 3.325% | 5.778% | 0.4173% | 0.3392% | 0.2938%
8.8333 | 530 | 47.18% | 51.35% | 4.17% | 27.68% | 31.04% | 3.356% | 5.889% | 0.4335% | 0.3508% | 0.3032%
9 | 540 | 46.52% | 50.74% | 4.223% | 27.02% | 30.4% | 3.387% | 6% | 0.45% | 0.3626% | 0.3126%
9.1667 | 550 | 45.86% | 50.14% | 4.274% | 26.37% | 29.79% | 3.417% | 6.111% | 0.4668% | 0.3744% | 0.3221%
9.3333 | 560 | 45.22% | 49.54% | 4.325% | 25.74% | 29.19% | 3.446% | 6.222% | 0.484% | 0.3864% | 0.3316%
9.5 | 570 | 44.58% | 48.96% | 4.376% | 25.12% | 28.6% | 3.475% | 6.333% | 0.5014% | 0.3986% | 0.3413%
9.6667 | 580 | 43.96% | 48.38% | 4.425% | 24.52% | 28.02% | 3.503% | 6.444% | 0.5191% | 0.4109% | 0.351%
9.8333 | 590 | 43.34% | 47.81% | 4.474% | 23.93% | 27.46% | 3.53% | 6.556% | 0.5372% | 0.4233% | 0.3608%
10 | 600 | 42.73% | 47.25% | 4.522% | 23.36% | 26.92% | 3.556% | 6.667% | 0.5556% | 0.4359% | 0.3707%
10.1667 | 610 | 42.13% | 46.7% | 4.57% | 22.8% | 26.38% | 3.582% | 6.778% | 0.5742% | 0.4486% | 0.3807%
10.3333 | 620 | 41.53% | 46.15% | 4.616% | 22.26% | 25.86% | 3.608% | 6.889% | 0.5932% | 0.4614% | 0.3907%
10.5 | 630 | 40.95% | 45.61% | 4.663% | 21.72% | 25.36% | 3.632% | 7% | 0.6125% | 0.4744% | 0.4008%
10.6667 | 640 | 40.37% | 45.08% | 4.708% | 21.2% | 24.86% | 3.657% | 7.111% | 0.6321% | 0.4874% | 0.4109%
10.8333 | 650 | 39.8% | 44.56% | 4.753% | 20.7% | 24.38% | 3.68% | 7.222% | 0.652% | 0.5006% | 0.4211%
11 | 660 | 39.24% | 44.04% | 4.797% | 20.2% | 23.9% | 3.703% | 7.333% | 0.6722% | 0.514% | 0.4314%
11.1667 | 670 | 38.69% | 43.53% | 4.841% | 19.72% | 23.44% | 3.726% | 7.444% | 0.6927% | 0.5274% | 0.4418%
11.3333 | 680 | 38.15% | 43.03% | 4.884% | 19.24% | 22.99% | 3.748% | 7.556% | 0.7136% | 0.541% | 0.4522%
11.5 | 690 | 37.61% | 42.54% | 4.926% | 18.78% | 22.55% | 3.769% | 7.667% | 0.7347% | 0.5547% | 0.4627%
11.6667 | 700 | 37.08% | 42.05% | 4.968% | 18.33% | 22.12% | 3.79% | 7.778% | 0.7562% | 0.5685% | 0.4732%
11.8333 | 710 | 36.56% | 41.57% | 5.009% | 17.89% | 21.7% | 3.81% | 7.889% | 0.7779% | 0.5824% | 0.4838%
12 | 720 | 36.04% | 41.09% | 5.05% | 17.47% | 21.3% | 3.83% | 8% | 0.8% | 0.5964% | 0.4944%
12.1667 | 730 | 35.54% | 40.63% | 5.09% | 17.05% | 20.9% | 3.849% | 8.111% | 0.8224% | 0.6105% | 0.5051%
12.3333 | 740 | 35.04% | 40.17% | 5.129% | 16.64% | 20.51% | 3.868% | 8.222% | 0.8451% | 0.6248% | 0.5159%
12.5 | 750 | 34.54% | 39.71% | 5.168% | 16.24% | 20.13% | 3.887% | 8.333% | 0.8681% | 0.6391% | 0.5266%
12.6667 | 760 | 34.06% | 39.26% | 5.207% | 15.85% | 19.76% | 3.905% | 8.444% | 0.8914% | 0.6536% | 0.5375%
12.8333 | 770 | 33.58% | 38.82% | 5.244% | 15.47% | 19.4% | 3.923% | 8.556% | 0.915% | 0.6682% | 0.5484%
13 | 780 | 33.11% | 38.39% | 5.282% | 15.1% | 19.04% | 3.94% | 8.667% | 0.9389% | 0.6828% | 0.5593%
13.1667 | 790 | 32.64% | 37.96% | 5.318% | 14.74% | 18.7% | 3.957% | 8.778% | 0.9631% | 0.6976% | 0.5703%
13.3333 | 800 | 32.18% | 37.54% | 5.355% | 14.39% | 18.36% | 3.973% | 8.889% | 0.9877% | 0.7125% | 0.5814%
13.5 | 810 | 31.73% | 37.12% | 5.391% | 14.04% | 18.03% | 3.989% | 9% | 1.012% | 0.7275% | 0.5924%
13.6667 | 820 | 31.28% | 36.71% | 5.426% | 13.71% | 17.71% | 4.004% | 9.111% | 1.038% | 0.7425% | 0.6036%
13.8333 | 830 | 30.84% | 36.3% | 5.461% | 13.38% | 17.4% | 4.02% | 9.222% | 1.063% | 0.7577% | 0.6147%
14 | 840 | 30.41% | 35.9% | 5.495% | 13.06% | 17.09% | 4.035% | 9.333% | 1.089% | 0.773% | 0.6259%
14.1667 | 850 | 29.98% | 35.51% | 5.529% | 12.75% | 16.8% | 4.049% | 9.444% | 1.115% | 0.7883% | 0.6372%
14.3333 | 860 | 29.56% | 35.12% | 5.562% | 12.44% | 16.5% | 4.063% | 9.556% | 1.141% | 0.8038% | 0.6485%
14.5 | 870 | 29.14% | 34.74% | 5.595% | 12.14% | 16.22% | 4.077% | 9.667% | 1.168% | 0.8193% | 0.6598%
14.6667 | 880 | 28.73% | 34.36% | 5.627% | 11.85% | 15.94% | 4.091% | 9.778% | 1.195% | 0.8349% | 0.6712%
14.8333 | 890 | 28.33% | 33.99% | 5.659% | 11.57% | 15.67% | 4.104% | 9.889% | 1.222% | 0.8507% | 0.6826%
15 | 900 | 27.93% | 33.62% | 5.691% | 11.29% | 15.41% | 4.117% | 10% | 1.25% | 0.8665% | 0.694%
15.1667 | 910 | 27.54% | 33.26% | 5.722% | 11.02% | 15.15% | 4.129% | 10.11% | 1.278% | 0.8824% | 0.7055%
15.3333 | 920 | 27.15% | 32.9% | 5.752% | 10.76% | 14.9% | 4.141% | 10.22% | 1.306% | 0.8983% | 0.717%
15.5 | 930 | 26.77% | 32.55% | 5.782% | 10.5% | 14.65% | 4.153% | 10.33% | 1.335% | 0.9144% | 0.7285%
15.6667 | 940 | 26.39% | 32.2% | 5.812% | 10.25% | 14.41% | 4.165% | 10.44% | 1.364% | 0.9305% | 0.7401%
15.8333 | 950 | 26.02% | 31.86% | 5.841% | 10% | 14.18% | 4.176% | 10.56% | 1.393% | 0.9468% | 0.7517%
16 | 960 | 25.65% | 31.52% | 5.87% | 9.763% | 13.95% | 4.187% | 10.67% | 1.422% | 0.9631% | 0.7633%
16.1667 | 970 | 25.29% | 31.19% | 5.899% | 9.53% | 13.73% | 4.198% | 10.78% | 1.452% | 0.9795% | 0.775%
16.3333 | 980 | 24.94% | 30.86% | 5.927% | 9.301% | 13.51% | 4.209% | 10.89% | 1.482% | 0.9959% | 0.7867%
16.5 | 990 | 24.58% | 30.54% | 5.955% | 9.079% | 13.3% | 4.219% | 11% | 1.513% | 1.012% | 0.7984%
16.6667 | 1000 | 24.24% | 30.22% | 5.982% | 8.861% | 13.09% | 4.229% | 11.11% | 1.543% | 1.029% | 0.8101%
16.8333 | 1010 | 23.9% | 29.91% | 6.009% | 8.649% | 12.89% | 4.239% | 11.22% | 1.574% | 1.046% | 0.8219%
17 | 1020 | 23.56% | 29.6% | 6.035% | 8.442% | 12.69% | 4.249% | 11.33% | 1.606% | 1.063% | 0.8337%
17.1667 | 1030 | 23.23% | 29.29% | 6.062% | 8.24% | 12.5% | 4.258% | 11.44% | 1.637% | 1.079% | 0.8455%
17.3333 | 1040 | 22.9% | 28.99% | 6.087% | 8.043% | 12.31% | 4.267% | 11.56% | 1.669% | 1.096% | 0.8574%
17.5 | 1050 | 22.58% | 28.69% | 6.113% | 7.85% | 12.13% | 4.276% | 11.67% | 1.701% | 1.113% | 0.8693%
17.6667 | 1060 | 22.26% | 28.4% | 6.138% | 7.662% | 11.95% | 4.285% | 11.78% | 1.734% | 1.13% | 0.8812%
17.8333 | 1070 | 21.95% | 28.11% | 6.163% | 7.479% | 11.77% | 4.294% | 11.89% | 1.767% | 1.147% | 0.8931%
18 | 1080 | 21.64% | 27.83% | 6.187% | 7.3% | 11.6% | 4.302% | 12% | 1.8% | 1.165% | 0.905%
18.1667 | 1090 | 21.34% | 27.55% | 6.211% | 7.125% | 11.43% | 4.31% | 12.11% | 1.833% | 1.182% | 0.917%
18.3333 | 1100 | 21.04% | 27.27% | 6.235% | 6.954% | 11.27% | 4.318% | 12.22% | 1.867% | 1.199% | 0.929%
18.5 | 1110 | 20.74% | 27% | 6.258% | 6.788% | 11.11% | 4.326% | 12.33% | 1.901% | 1.217% | 0.941%
18.6667 | 1120 | 20.45% | 26.73% | 6.281% | 6.625% | 10.96% | 4.333% | 12.44% | 1.936% | 1.234% | 0.9531%
18.8333 | 1130 | 20.16% | 26.46% | 6.304% | 6.467% | 10.81% | 4.34% | 12.56% | 1.971% | 1.252% | 0.9651%
19 | 1140 | 19.88% | 26.2% | 6.326% | 6.312% | 10.66% | 4.348% | 12.67% | 2.006% | 1.269% | 0.9772%
19.1667 | 1150 | 19.6% | 25.94% | 6.348% | 6.161% | 10.52% | 4.355% | 12.78% | 2.041% | 1.287% | 0.9893%
19.3333 | 1160 | 19.32% | 25.69% | 6.37% | 6.013% | 10.37% | 4.362% | 12.89% | 2.077% | 1.304% | 1.001%
19.5 | 1170 | 19.05% | 25.44% | 6.392% | 5.869% | 10.24% | 4.368% | 13% | 2.113% | 1.322% | 1.014%
19.6667 | 1180 | 18.78% | 25.19% | 6.413% | 5.729% | 10.1% | 4.375% | 13.11% | 2.149% | 1.34% | 1.026%
19.8333 | 1190 | 18.52% | 24.95% | 6.434% | 5.591% | 9.973% | 4.381% | 13.22% | 2.185% | 1.358% | 1.038%
20 | 1200 | 18.26% | 24.71% | 6.454% | 5.458% | 9.845% | 4.387% | 13.33% | 2.222% | 1.376% | 1.05%
20.1667 | 1210 | 18% | 24.47% | 6.475% | 5.327% | 9.72% | 4.393% | 13.44% | 2.259% | 1.394% | 1.062%
20.3333 | 1220 | 17.75% | 24.24% | 6.495% | 5.199% | 9.599% | 4.399% | 13.56% | 2.297% | 1.412% | 1.074%
20.5 | 1230 | 17.5% | 24.01% | 6.514% | 5.075% | 9.48% | 4.405% | 13.67% | 2.335% | 1.43% | 1.087%
20.6667 | 1240 | 17.25% | 23.78% | 6.534% | 4.953% | 9.364% | 4.411% | 13.78% | 2.373% | 1.448% | 1.099%
20.8333 | 1250 | 17.01% | 23.56% | 6.553% | 4.835% | 9.251% | 4.416% | 13.89% | 2.411% | 1.466% | 1.111%
21 | 1260 | 16.77% | 23.34% | 6.572% | 4.719% | 9.141% | 4.422% | 14% | 2.45% | 1.485% | 1.124%
21.1667 | 1270 | 16.53% | 23.12% | 6.59% | 4.606% | 9.033% | 4.427% | 14.11% | 2.489% | 1.503% | 1.136%
21.3333 | 1280 | 16.3% | 22.91% | 6.609% | 4.496% | 8.928% | 4.432% | 14.22% | 2.528% | 1.521% | 1.148%
21.5 | 1290 | 16.07% | 22.7% | 6.627% | 4.388% | 8.825% | 4.437% | 14.33% | 2.568% | 1.54% | 1.16%
21.6667 | 1300 | 15.84% | 22.49% | 6.645% | 4.283% | 8.725% | 4.442% | 14.44% | 2.608% | 1.558% | 1.173%
21.8333 | 1310 | 15.62% | 22.28% | 6.662% | 4.18% | 8.627% | 4.447% | 14.56% | 2.648% | 1.577% | 1.185%
22 | 1320 | 15.4% | 22.08% | 6.68% | 4.08% | 8.532% | 4.451% | 14.67% | 2.689% | 1.595% | 1.198%
22.1667 | 1330 | 15.18% | 21.88% | 6.697% | 3.983% | 8.438% | 4.456% | 14.78% | 2.73% | 1.614% | 1.21%
22.3333 | 1340 | 14.97% | 21.68% | 6.714% | 3.887% | 8.348% | 4.46% | 14.89% | 2.771% | 1.632% | 1.222%
22.5 | 1350 | 14.76% | 21.49% | 6.73% | 3.794% | 8.259% | 4.465% | 15% | 2.812% | 1.651% | 1.235%
22.6667 | 1360 | 14.55% | 21.3% | 6.747% | 3.703% | 8.172% | 4.469% | 15.11% | 2.854% | 1.67% | 1.247%
22.8333 | 1370 | 14.35% | 21.11% | 6.763% | 3.615% | 8.088% | 4.473% | 15.22% | 2.896% | 1.689% | 1.26%
23 | 1380 | 14.15% | 20.92% | 6.779% | 3.528% | 8.005% | 4.477% | 15.33% | 2.939% | 1.707% | 1.272%
23.1667 | 1390 | 13.95% | 20.74% | 6.795% | 3.444% | 7.924% | 4.481% | 15.44% | 2.982% | 1.726% | 1.284%
23.3333 | 1400 | 13.75% | 20.56% | 6.81% | 3.361% | 7.846% | 4.485% | 15.56% | 3.025% | 1.745% | 1.297%
23.5 | 1410 | 13.56% | 20.38% | 6.825% | 3.281% | 7.769% | 4.488% | 15.67% | 3.068% | 1.764% | 1.309%
23.6667 | 1420 | 13.37% | 20.21% | 6.84% | 3.202% | 7.694% | 4.492% | 15.78% | 3.112% | 1.783% | 1.322%
23.8333 | 1430 | 13.18% | 20.03% | 6.855% | 3.126% | 7.621% | 4.496% | 15.89% | 3.156% | 1.802% | 1.334%
24 | 1440 | 12.99% | 19.86% | 6.87% | 3.051% | 7.55% | 4.499% | 16% | 3.2% | 1.821% | 1.347%
24.1667 | 1450 | 12.81% | 19.69% | 6.884% | 2.978% | 7.48% | 4.502% | 16.11% | 3.245% | 1.84% | 1.359%
24.3333 | 1460 | 12.63% | 19.53% | 6.899% | 2.906% | 7.412% | 4.506% | 16.22% | 3.29% | 1.86% | 1.372%
24.5 | 1470 | 12.45% | 19.36% | 6.913% | 2.837% | 7.346% | 4.509% | 16.33% | 3.335% | 1.879% | 1.384%
24.6667 | 1480 | 12.28% | 19.2% | 6.926% | 2.769% | 7.281% | 4.512% | 16.44% | 3.38% | 1.898% | 1.397%
24.8333 | 1490 | 12.1% | 19.04% | 6.94% | 2.703% | 7.218% | 4.515% | 16.56% | 3.426% | 1.917% | 1.409%
25 | 1500 | 11.93% | 18.89% | 6.953% | 2.638% | 7.156% | 4.518% | 16.67% | 3.472% | 1.937% | 1.422%
25.1667 | 1510 | 11.77% | 18.73% | 6.967% | 2.575% | 7.096% | 4.521% | 16.78% | 3.519% | 1.956% | 1.435%
25.3333 | 1520 | 11.6% | 18.58% | 6.98% | 2.513% | 7.037% | 4.524% | 16.89% | 3.565% | 1.975% | 1.447%
25.5 | 1530 | 11.44% | 18.43% | 6.993% | 2.453% | 6.98% | 4.527% | 17% | 3.613% | 1.995% | 1.46%
25.6667 | 1540 | 11.28% | 18.28% | 7.005% | 2.394% | 6.924% | 4.529% | 17.11% | 3.66% | 2.014% | 1.472%
25.8333 | 1550 | 11.12% | 18.13% | 7.018% | 2.337% | 6.869% | 4.532% | 17.22% | 3.708% | 2.034% | 1.485%
26 | 1560 | 10.96% | 17.99% | 7.03% | 2.281% | 6.816% | 4.535% | 17.33% | 3.756% | 2.053% | 1.497%
26.1667 | 1570 | 10.81% | 17.85% | 7.042% | 2.226% | 6.764% | 4.537% | 17.44% | 3.804% | 2.073% | 1.51%
26.3333 | 1580 | 10.65% | 17.71% | 7.054% | 2.173% | 6.713% | 4.54% | 17.56% | 3.852% | 2.092% | 1.523%
26.5 | 1590 | 10.5% | 17.57% | 7.066% | 2.121% | 6.663% | 4.542% | 17.67% | 3.901% | 2.112% | 1.535%
26.6667 | 1600 | 10.36% | 17.43% | 7.078% | 2.07% | 6.615% | 4.545% | 17.78% | 3.951% | 2.132% | 1.548%
26.8333 | 1610 | 10.21% | 17.3% | 7.089% | 2.021% | 6.567% | 4.547% | 17.89% | 4% | 2.151% | 1.561%
27 | 1620 | 10.07% | 17.17% | 7.101% | 1.972% | 6.521% | 4.549% | 18% | 4.05% | 2.171% | 1.573%
27.1667 | 1630 | 9.925% | 17.04% | 7.112% | 1.925% | 6.476% | 4.551% | 18.11% | 4.1% | 2.191% | 1.586%
27.3333 | 1640 | 9.786% | 16.91% | 7.123% | 1.879% | 6.432% | 4.553% | 18.22% | 4.151% | 2.211% | 1.598%
27.5 | 1650 | 9.648% | 16.78% | 7.134% | 1.834% | 6.389% | 4.555% | 18.33% | 4.201% | 2.23% | 1.611%
27.6667 | 1660 | 9.512% | 16.66% | 7.145% | 1.79% | 6.348% | 4.558% | 18.44% | 4.252% | 2.25% | 1.624%
27.8333 | 1670 | 9.378% | 16.53% | 7.155% | 1.747% | 6.307% | 4.559% | 18.56% | 4.304% | 2.27% | 1.636%
28 | 1680 | 9.246% | 16.41% | 7.166% | 1.705% | 6.267% | 4.561% | 18.67% | 4.356% | 2.29% | 1.649%
28.1667 | 1690 | 9.116% | 16.29% | 7.176% | 1.664% | 6.228% | 4.563% | 18.78% | 4.408% | 2.31% | 1.662%
28.3333 | 1700 | 8.988% | 16.17% | 7.186% | 1.625% | 6.19% | 4.565% | 18.89% | 4.46% | 2.33% | 1.674%
28.5 | 1710 | 8.861% | 16.06% | 7.196% | 1.586% | 6.153% | 4.567% | 19% | 4.513% | 2.35% | 1.687%
28.6667 | 1720 | 8.737% | 15.94% | 7.206% | 1.548% | 6.117% | 4.569% | 19.11% | 4.565% | 2.37% | 1.7%
28.8333 | 1730 | 8.614% | 15.83% | 7.216% | 1.511% | 6.081% | 4.57% | 19.22% | 4.619% | 2.39% | 1.713%
29 | 1740 | 8.493% | 15.72% | 7.225% | 1.475% | 6.047% | 4.572% | 19.33% | 4.672% | 2.41% | 1.725%
29.1667 | 1750 | 8.373% | 15.61% | 7.235% | 1.439% | 6.013% | 4.574% | 19.44% | 4.726% | 2.43% | 1.738%
29.3333 | 1760 | 8.255% | 15.5% | 7.244% | 1.405% | 5.98% | 4.575% | 19.56% | 4.78% | 2.45% | 1.751%
29.5 | 1770 | 8.139% | 15.39% | 7.253% | 1.371% | 5.948% | 4.577% | 19.67% | 4.835% | 2.47% | 1.763%
29.6667 | 1780 | 8.024% | 15.29% | 7.262% | 1.338% | 5.917% | 4.578% | 19.78% | 4.89% | 2.491% | 1.776%
29.8333 | 1790 | 7.912% | 15.18% | 7.271% | 1.306% | 5.886% | 4.58% | 19.89% | 4.945% | 2.511% | 1.789%
30 | 1800 | 7.8% | 15.08% | 7.28% | 1.275% | 5.856% | 4.581% | 20% | 5% | 2.531% | 1.802%
30.1667 | 1810 | 7.69% | 14.98% | 7.288% | 1.244% | 5.827% | 4.583% | 20.11% | 5.056% | 2.551% | 1.814%
30.3333 | 1820 | 7.582% | 14.88% | 7.297% | 1.215% | 5.799% | 4.584% | 20.22% | 5.112% | 2.572% | 1.827%
30.5 | 1830 | 7.476% | 14.78% | 7.305% | 1.186% | 5.771% | 4.586% | 20.33% | 5.168% | 2.592% | 1.84%
30.6667 | 1840 | 7.37% | 14.68% | 7.314% | 1.157% | 5.744% | 4.587% | 20.44% | 5.225% | 2.612% | 1.852%
30.8333 | 1850 | 7.267% | 14.59% | 7.322% | 1.129% | 5.718% | 4.588% | 20.56% | 5.282% | 2.633% | 1.865%
31 | 1860 | 7.164% | 14.49% | 7.33% | 1.102% | 5.692% | 4.589% | 20.67% | 5.339% | 2.653% | 1.878%
31.1667 | 1870 | 7.064% | 14.4% | 7.338% | 1.076% | 5.667% | 4.591% | 20.78% | 5.396% | 2.673% | 1.891%
31.3333 | 1880 | 6.964% | 14.31% | 7.346% | 1.05% | 5.642% | 4.592% | 20.89% | 5.454% | 2.694% | 1.903%
31.5 | 1890 | 6.866% | 14.22% | 7.354% | 1.025% | 5.618% | 4.593% | 21% | 5.513% | 2.714% | 1.916%
31.6667 | 1900 | 6.769% | 14.13% | 7.361% | 1.001% | 5.595% | 4.594% | 21.11% | 5.571% | 2.735% | 1.929%
31.8333 | 1910 | 6.674% | 14.04% | 7.369% | 0.9766% | 5.572% | 4.595% | 21.22% | 5.63% | 2.755% | 1.942%
32 | 1920 | 6.58% | 13.96% | 7.376% | 0.9532% | 5.55% | 4.596% | 21.33% | 5.689% | 2.776% | 1.954%
32.1667 | 1930 | 6.488% | 13.87% | 7.383% | 0.9304% | 5.528% | 4.597% | 21.44% | 5.748% | 2.796% | 1.967%
32.3333 | 1940 | 6.396% | 13.79% | 7.391% | 0.9081% | 5.507% | 4.598% | 21.56% | 5.808% | 2.817% | 1.98%
32.5 | 1950 | 6.306% | 13.7% | 7.398% | 0.8864% | 5.486% | 4.599% | 21.67% | 5.868% | 2.837% | 1.993%
32.6667 | 1960 | 6.218% | 13.62% | 7.405% | 0.8652% | 5.466% | 4.6% | 21.78% | 5.928% | 2.858% | 2.006%
32.8333 | 1970 | 6.13% | 13.54% | 7.412% | 0.8445% | 5.446% | 4.601% | 21.89% | 5.989% | 2.878% | 2.018%
33 | 1980 | 6.044% | 13.46% | 7.418% | 0.8242% | 5.427% | 4.602% | 22% | 6.05% | 2.899% | 2.031%
33.1667 | 1990 | 5.959% | 13.38% | 7.425% | 0.8045% | 5.408% | 4.603% | 22.11% | 6.111% | 2.92% | 2.044%
33.3333 | 2000 | 5.875% | 13.31% | 7.432% | 0.7852% | 5.389% | 4.604% | 22.22% | 6.173% | 2.94% | 2.057%
33.5 | 2010 | 5.792% | 13.23% | 7.438% | 0.7664% | 5.371% | 4.605% | 22.33% | 6.235% | 2.961% | 2.07%
33.6667 | 2020 | 5.711% | 13.16% | 7.445% | 0.7481% | 5.354% | 4.606% | 22.44% | 6.297% | 2.981% | 2.082%
33.8333 | 2030 | 5.63% | 13.08% | 7.451% | 0.7302% | 5.337% | 4.607% | 22.56% | 6.359% | 3.002% | 2.095%
34 | 2040 | 5.551% | 13.01% | 7.457% | 0.7127% | 5.32% | 4.608% | 22.67% | 6.422% | 3.023% | 2.108%
34.1667 | 2050 | 5.473% | 12.94% | 7.464% | 0.6956% | 5.304% | 4.608% | 22.78% | 6.485% | 3.044% | 2.121%
34.3333 | 2060 | 5.396% | 12.87% | 7.47% | 0.679% | 5.288% | 4.609% | 22.89% | 6.549% | 3.064% | 2.134%
34.5 | 2070 | 5.32% | 12.8% | 7.476% | 0.6627% | 5.273% | 4.61% | 23% | 6.613% | 3.085% | 2.146%
34.6667 | 2080 | 5.245% | 12.73% | 7.482% | 0.6468% | 5.257% | 4.611% | 23.11% | 6.677% | 3.106% | 2.159%
34.8333 | 2090 | 5.171% | 12.66% | 7.487% | 0.6314% | 5.243% | 4.611% | 23.22% | 6.741% | 3.127% | 2.172%
35 | 2100 | 5.099% | 12.59% | 7.493% | 0.6162% | 5.228% | 4.612% | 23.33% | 6.806% | 3.148% | 2.185%
35.1667 | 2110 | 5.027% | 12.53% | 7.499% | 0.6015% | 5.214% | 4.613% | 23.44% | 6.871% | 3.168% | 2.198%
35.3333 | 2120 | 4.956% | 12.46% | 7.504% | 0.5871% | 5.2% | 4.613% | 23.56% | 6.936% | 3.189% | 2.21%
35.5 | 2130 | 4.886% | 12.4% | 7.51% | 0.573% | 5.187% | 4.614% | 23.67% | 7.001% | 3.21% | 2.223%
35.6667 | 2140 | 4.818% | 12.33% | 7.515% | 0.5593% | 5.174% | 4.615% | 23.78% | 7.067% | 3.231% | 2.236%
35.8333 | 2150 | 4.75% | 12.27% | 7.521% | 0.5459% | 5.161% | 4.615% | 23.89% | 7.133% | 3.252% | 2.249%
36 | 2160 | 4.683% | 12.21% | 7.526% | 0.5328% | 5.149% | 4.616% | 24% | 7.2% | 3.273% | 2.262%
36.1667 | 2170 | 4.617% | 12.15% | 7.531% | 0.5201% | 5.137% | 4.616% | 24.11% | 7.267% | 3.294% | 2.274%
36.3333 | 2180 | 4.552% | 12.09% | 7.536% | 0.5076% | 5.125% | 4.617% | 24.22% | 7.334% | 3.315% | 2.287%
36.5 | 2190 | 4.488% | 12.03% | 7.541% | 0.4955% | 5.113% | 4.618% | 24.33% | 7.401% | 3.336% | 2.3%
36.6667 | 2200 | 4.425% | 11.97% | 7.546% | 0.4836% | 5.102% | 4.618% | 24.44% | 7.469% | 3.357% | 2.313%
36.8333 | 2210 | 4.363% | 11.91% | 7.551% | 0.472% | 5.091% | 4.619% | 24.56% | 7.537% | 3.377% | 2.326%
37 | 2220 | 4.301% | 11.86% | 7.556% | 0.4607% | 5.08% | 4.619% | 24.67% | 7.606% | 3.398% | 2.339%
37.1667 | 2230 | 4.241% | 11.8% | 7.561% | 0.4497% | 5.069% | 4.62% | 24.78% | 7.674% | 3.419% | 2.351%
37.3333 | 2240 | 4.181% | 11.75% | 7.566% | 0.4389% | 5.059% | 4.62% | 24.89% | 7.743% | 3.441% | 2.364%
37.5 | 2250 | 4.122% | 11.69% | 7.57% | 0.4284% | 5.049% | 4.621% | 25% | 7.812% | 3.462% | 2.377%
37.6667 | 2260 | 4.064% | 11.64% | 7.575% | 0.4182% | 5.039% | 4.621% | 25.11% | 7.882% | 3.483% | 2.39%
37.8333 | 2270 | 4.007% | 11.59% | 7.579% | 0.4082% | 5.03% | 4.622% | 25.22% | 7.952% | 3.504% | 2.403%
38 | 2280 | 3.951% | 11.53% | 7.584% | 0.3984% | 5.02% | 4.622% | 25.33% | 8.022% | 3.525% | 2.416%
38.1667 | 2290 | 3.895% | 11.48% | 7.588% | 0.3888% | 5.011% | 4.623% | 25.44% | 8.093% | 3.546% | 2.428%
38.3333 | 2300 | 3.84% | 11.43% | 7.592% | 0.3795% | 5.002% | 4.623% | 25.56% | 8.164% | 3.567% | 2.441%
38.5 | 2310 | 3.786% | 11.38% | 7.597% | 0.3704% | 4.994% | 4.623% | 25.67% | 8.235% | 3.588% | 2.454%
38.6667 | 2320 | 3.733% | 11.33% | 7.601% | 0.3616% | 4.985% | 4.624% | 25.78% | 8.306% | 3.609% | 2.467%
38.8333 | 2330 | 3.68% | 11.29% | 7.605% | 0.3529% | 4.977% | 4.624% | 25.89% | 8.378% | 3.63% | 2.48%
39 | 2340 | 3.629% | 11.24% | 7.609% | 0.3445% | 4.969% | 4.625% | 26% | 8.45% | 3.651% | 2.493%
39.1667 | 2350 | 3.578% | 11.19% | 7.613% | 0.3362% | 4.961% | 4.625% | 26.11% | 8.522% | 3.672% | 2.506%
39.3333 | 2360 | 3.527% | 11.14% | 7.617% | 0.3282% | 4.954% | 4.625% | 26.22% | 8.595% | 3.694% | 2.518%
39.5 | 2370 | 3.478% | 11.1% | 7.621% | 0.3203% | 4.946% | 4.626% | 26.33% | 8.668% | 3.715% | 2.531%
39.6667 | 2380 | 3.429% | 11.05% | 7.625% | 0.3126% | 4.939% | 4.626% | 26.44% | 8.741% | 3.736% | 2.544%
39.8333 | 2390 | 3.38% | 11.01% | 7.629% | 0.3052% | 4.932% | 4.626% | 26.56% | 8.815% | 3.757% | 2.557%
40 | 2400 | 3.333% | 10.97% | 7.633% | 0.2979% | 4.925% | 4.627% | 26.67% | 8.889% | 3.778% | 2.57%
40.1667 | 2410 | 3.286% | 10.92% | 7.636% | 0.2907% | 4.918% | 4.627% | 26.78% | 8.963% | 3.8% | 2.583%
40.3333 | 2420 | 3.24% | 10.88% | 7.64% | 0.2838% | 4.911% | 4.627% | 26.89% | 9.038% | 3.821% | 2.596%
40.5 | 2430 | 3.194% | 10.84% | 7.643% | 0.277% | 4.905% | 4.628% | 27% | 9.113% | 3.842% | 2.608%
40.6667 | 2440 | 3.149% | 10.8% | 7.647% | 0.2703% | 4.898% | 4.628% | 27.11% | 9.188% | 3.863% | 2.621%
40.8333 | 2450 | 3.105% | 10.76% | 7.651% | 0.2639% | 4.892% | 4.628% | 27.22% | 9.263% | 3.885% | 2.634%
41 | 2460 | 3.061% | 10.72% | 7.654% | 0.2575% | 4.886% | 4.629% | 27.33% | 9.339% | 3.906% | 2.647%
41.1667 | 2470 | 3.018% | 10.68% | 7.657% | 0.2514% | 4.88% | 4.629% | 27.44% | 9.415% | 3.927% | 2.66%
41.3333 | 2480 | 2.976% | 10.64% | 7.661% | 0.2454% | 4.875% | 4.629% | 27.56% | 9.491% | 3.948% | 2.673%
41.5 | 2490 | 2.934% | 10.6% | 7.664% | 0.2395% | 4.869% | 4.629% | 27.67% | 9.568% | 3.97% | 2.686%
41.6667 | 2500 | 2.892% | 10.56% | 7.667% | 0.2337% | 4.863% | 4.63% | 27.78% | 9.645% | 3.991% | 2.698%
41.8333 | 2510 | 2.852% | 10.52% | 7.671% | 0.2282% | 4.858% | 4.63% | 27.89% | 9.722% | 4.012% | 2.711%
42 | 2520 | 2.812% | 10.49% | 7.674% | 0.2227% | 4.853% | 4.63% | 28% | 9.8% | 4.034% | 2.724%
42.1667 | 2530 | 2.772% | 10.45% | 7.677% | 0.2174% | 4.848% | 4.63% | 28.11% | 9.878% | 4.055% | 2.737%
42.3333 | 2540 | 2.733% | 10.41% | 7.68% | 0.2122% | 4.843% | 4.631% | 28.22% | 9.956% | 4.076% | 2.75%
42.5 | 2550 | 2.695% | 10.38% | 7.683% | 0.2071% | 4.838% | 4.631% | 28.33% | 10.03% | 4.098% | 2.763%
42.6667 | 2560 | 2.657% | 10.34% | 7.686% | 0.2021% | 4.833% | 4.631% | 28.44% | 10.11% | 4.119% | 2.776%
42.8333 | 2570 | 2.619% | 10.31% | 7.689% | 0.1973% | 4.829% | 4.631% | 28.56% | 10.19% | 4.14% | 2.788%
43 | 2580 | 2.582% | 10.27% | 7.692% | 0.1926% | 4.824% | 4.632% | 28.67% | 10.27% | 4.162% | 2.801%
43.1667 | 2590 | 2.546% | 10.24% | 7.695% | 0.1879% | 4.82% | 4.632% | 28.78% | 10.35% | 4.183% | 2.814%
43.3333 | 2600 | 2.51% | 10.21% | 7.697% | 0.1834% | 4.816% | 4.632% | 28.89% | 10.43% | 4.204% | 2.827%
43.5 | 2610 | 2.475% | 10.18% | 7.7% | 0.1791% | 4.811% | 4.632% | 29% | 10.51% | 4.226% | 2.84%
43.6667 | 2620 | 2.44% | 10.14% | 7.703% | 0.1748% | 4.807% | 4.632% | 29.11% | 10.59% | 4.247% | 2.853%
43.8333 | 2630 | 2.406% | 10.11% | 7.706% | 0.1706% | 4.803% | 4.633% | 29.22% | 10.67% | 4.269% | 2.866%
44 | 2640 | 2.372% | 10.08% | 7.708% | 0.1665% | 4.799% | 4.633% | 29.33% | 10.76% | 4.29% | 2.878%
44.1667 | 2650 | 2.338% | 10.05% | 7.711% | 0.1625% | 4.796% | 4.633% | 29.44% | 10.84% | 4.311% | 2.891%
44.3333 | 2660 | 2.306% | 10.02% | 7.714% | 0.1586% | 4.792% | 4.633% | 29.56% | 10.92% | 4.333% | 2.904%
44.5 | 2670 | 2.273% | 9.989% | 7.716% | 0.1548% | 4.788% | 4.633% | 29.67% | 11% | 4.354% | 2.917%
44.6667 | 2680 | 2.241% | 9.96% | 7.719% | 0.1511% | 4.785% | 4.634% | 29.78% | 11.08% | 4.376% | 2.93%
44.8333 | 2690 | 2.21% | 9.931% | 7.721% | 0.1475% | 4.781% | 4.634% | 29.89% | 11.17% | 4.397% | 2.943%
45 | 2700 | 2.179% | 9.902% | 7.724% | 0.144% | 4.778% | 4.634% | 30% | 11.25% | 4.419% | 2.956%
45.1667 | 2710 | 2.148% | 9.874% | 7.726% | 0.1405% | 4.775% | 4.634% | 30.11% | 11.33% | 4.44% | 2.969%
45.3333 | 2720 | 2.118% | 9.846% | 7.728% | 0.1372% | 4.771% | 4.634% | 30.22% | 11.42% | 4.462% | 2.981%
45.5 | 2730 | 2.088% | 9.819% | 7.731% | 0.1339% | 4.768% | 4.634% | 30.33% | 11.5% | 4.483% | 2.994%
45.6667 | 2740 | 2.058% | 9.792% | 7.733% | 0.1307% | 4.765% | 4.635% | 30.44% | 11.59% | 4.505% | 3.007%
45.8333 | 2750 | 2.029% | 9.765% | 7.735% | 0.1275% | 4.762% | 4.635% | 30.56% | 11.67% | 4.526% | 3.02%
46 | 2760 | 2.001% | 9.739% | 7.738% | 0.1245% | 4.759% | 4.635% | 30.67% | 11.76% | 4.547% | 3.033%
46.1667 | 2770 | 1.973% | 9.713% | 7.74% | 0.1215% | 4.756% | 4.635% | 30.78% | 11.84% | 4.569% | 3.046%
46.3333 | 2780 | 1.945% | 9.687% | 7.742% | 0.1186% | 4.754% | 4.635% | 30.89% | 11.93% | 4.59% | 3.059%
46.5 | 2790 | 1.918% | 9.662% | 7.744% | 0.1158% | 4.751% | 4.635% | 31% | 12.01% | 4.612% | 3.072%
46.6667 | 2800 | 1.891% | 9.637% | 7.746% | 0.113% | 4.748% | 4.635% | 31.11% | 12.1% | 4.634% | 3.084%
46.8333 | 2810 | 1.864% | 9.613% | 7.749% | 0.1103% | 4.746% | 4.635% | 31.22% | 12.19% | 4.655% | 3.097%
47 | 2820 | 1.838% | 9.588% | 7.751% | 0.1076% | 4.743% | 4.636% | 31.33% | 12.27% | 4.677% | 3.11%
47.1667 | 2830 | 1.812% | 9.565% | 7.753% | 0.1051% | 4.741% | 4.636% | 31.44% | 12.36% | 4.698% | 3.123%
47.3333 | 2840 | 1.786% | 9.541% | 7.755% | 0.1025% | 4.738% | 4.636% | 31.56% | 12.45% | 4.72% | 3.136%
47.5 | 2850 | 1.761% | 9.518% | 7.757% | 0.1001% | 4.736% | 4.636% | 31.67% | 12.53% | 4.741% | 3.149%
47.6667 | 2860 | 1.737% | 9.495% | 7.759% | 0.09769% | 4.734% | 4.636% | 31.78% | 12.62% | 4.763% | 3.162%
47.8333 | 2870 | 1.712% | 9.473% | 7.761% | 0.09535% | 4.732% | 4.636% | 31.89% | 12.71% | 4.784% | 3.175%
48 | 2880 | 1.688% | 9.45% | 7.762% | 0.09307% | 4.729% | 4.636% | 32% | 12.8% | 4.806% | 3.187%
48.1667 | 2890 | 1.664% | 9.429% | 7.764% | 0.09084% | 4.727% | 4.636% | 32.11% | 12.89% | 4.827% | 3.2%
48.3333 | 2900 | 1.641% | 9.407% | 7.766% | 0.08866% | 4.725% | 4.636% | 32.22% | 12.98% | 4.849% | 3.213%
48.5 | 2910 | 1.618% | 9.386% | 7.768% | 0.08654% | 4.723% | 4.637% | 32.33% | 13.07% | 4.871% | 3.226%
48.6667 | 2920 | 1.595% | 9.365% | 7.77% | 0.08447% | 4.721% | 4.637% | 32.44% | 13.16% | 4.892% | 3.239%
48.8333 | 2930 | 1.573% | 9.344% | 7.772% | 0.08245% | 4.719% | 4.637% | 32.56% | 13.25% | 4.914% | 3.252%
49 | 2940 | 1.55% | 9.324% | 7.773% | 0.08047% | 4.717% | 4.637% | 32.67% | 13.34% | 4.935% | 3.265%
49.1667 | 2950 | 1.529% | 9.304% | 7.775% | 0.07855% | 4.715% | 4.637% | 32.78% | 13.43% | 4.957% | 3.278%
49.3333 | 2960 | 1.507% | 9.284% | 7.777% | 0.07667% | 4.714% | 4.637% | 32.89% | 13.52% | 4.979% | 3.291%
49.5 | 2970 | 1.486% | 9.264% | 7.778% | 0.07483% | 4.712% | 4.637% | 33% | 13.61% | 5% | 3.303%
49.6667 | 2980 | 1.465% | 9.245% | 7.78% | 0.07304% | 4.71% | 4.637% | 33.11% | 13.7% | 5.022% | 3.316%
49.8333 | 2990 | 1.444% | 9.226% | 7.782% | 0.07129% | 4.709% | 4.637% | 33.22% | 13.8% | 5.043% | 3.329%
50 | 3000 | 1.424% | 9.207% | 7.783% | 0.06958% | 4.707% | 4.637% | 33.33% | 13.89% | 5.065% | 3.342%
50.1667 | 3010 | 1.404% | 9.189% | 7.785% | 0.06792% | 4.705% | 4.637% | 33.44% | 13.98% | 5.087% | 3.355%
50.3333 | 3020 | 1.384% | 9.171% | 7.786% | 0.06629% | 4.704% | 4.637% | 33.56% | 14.07% | 5.108% | 3.368%
50.5 | 3030 | 1.365% | 9.153% | 7.788% | 0.0647% | 4.702% | 4.638% | 33.67% | 14.17% | 5.13% | 3.381%
50.6667 | 3040 | 1.346% | 9.135% | 7.789% | 0.06315% | 4.701% | 4.638% | 33.78% | 14.26% | 5.152% | 3.394%
50.8333 | 3050 | 1.327% | 9.118% | 7.791% | 0.06164% | 4.699% | 4.638% | 33.89% | 14.36% | 5.173% | 3.406%
51 | 3060 | 1.308% | 9.1% | 7.792% | 0.06017% | 4.698% | 4.638% | 34% | 14.45% | 5.195% | 3.419%
51.1667 | 3070 | 1.29% | 9.083% | 7.794% | 0.05873% | 4.697% | 4.638% | 34.11% | 14.54% | 5.216% | 3.432%
51.3333 | 3080 | 1.271% | 9.067% | 7.795% | 0.05732% | 4.695% | 4.638% | 34.22% | 14.64% | 5.238% | 3.445%
51.5 | 3090 | 1.253% | 9.05% | 7.797% | 0.05595% | 4.694% | 4.638% | 34.33% | 14.73% | 5.26% | 3.458%
51.6667 | 3100 | 1.236% | 9.034% | 7.798% | 0.05461% | 4.693% | 4.638% | 34.44% | 14.83% | 5.281% | 3.471%
51.8333 | 3110 | 1.218% | 9.018% | 7.799% | 0.0533% | 4.691% | 4.638% | 34.56% | 14.93% | 5.303% | 3.484%
52 | 3120 | 1.201% | 9.002% | 7.801% | 0.05202% | 4.69% | 4.638% | 34.67% | 15.02% | 5.325% | 3.497%
52.1667 | 3130 | 1.184% | 8.987% | 7.802% | 0.05078% | 4.689% | 4.638% | 34.78% | 15.12% | 5.346% | 3.51%
52.3333 | 3140 | 1.168% | 8.971% | 7.803% | 0.04956% | 4.688% | 4.638% | 34.89% | 15.22% | 5.368% | 3.522%
52.5 | 3150 | 1.151% | 8.956% | 7.805% | 0.04838% | 4.687% | 4.638% | 35% | 15.31% | 5.39% | 3.535%
52.6667 | 3160 | 1.135% | 8.941% | 7.806% | 0.04722% | 4.686% | 4.638% | 35.11% | 15.41% | 5.411% | 3.548%
52.8333 | 3170 | 1.119% | 8.926% | 7.807% | 0.04609% | 4.685% | 4.638% | 35.22% | 15.51% | 5.433% | 3.561%
53 | 3180 | 1.103% | 8.912% | 7.809% | 0.04498% | 4.683% | 4.638% | 35.33% | 15.61% | 5.455% | 3.574%
53.1667 | 3190 | 1.088% | 8.898% | 7.81% | 0.04391% | 4.682% | 4.639% | 35.44% | 15.7% | 5.477% | 3.587%
53.3333 | 3200 | 1.073% | 8.884% | 7.811% | 0.04286% | 4.681% | 4.639% | 35.56% | 15.8% | 5.498% | 3.6%
53.5 | 3210 | 1.057% | 8.87% | 7.812% | 0.04183% | 4.68% | 4.639% | 35.67% | 15.9% | 5.52% | 3.613%
53.6667 | 3220 | 1.043% | 8.856% | 7.813% | 0.04083% | 4.68% | 4.639% | 35.78% | 16% | 5.542% | 3.625%
53.8333 | 3230 | 1.028% | 8.842% | 7.815% | 0.03985% | 4.679% | 4.639% | 35.89% | 16.1% | 5.563% | 3.638%
54 | 3240 | 1.013% | 8.829% | 7.816% | 0.0389% | 4.678% | 4.639% | 36% | 16.2% | 5.585% | 3.651%
54.1667 | 3250 | 0.9992% | 8.816% | 7.817% | 0.03796% | 4.677% | 4.639% | 36.11% | 16.3% | 5.607% | 3.664%
54.3333 | 3260 | 0.9851% | 8.803% | 7.818% | 0.03706% | 4.676% | 4.639% | 36.22% | 16.4% | 5.629% | 3.677%
54.5 | 3270 | 0.9712% | 8.79% | 7.819% | 0.03617% | 4.675% | 4.639% | 36.33% | 16.5% | 5.65% | 3.69%
54.6667 | 3280 | 0.9576% | 8.778% | 7.82% | 0.0353% | 4.674% | 4.639% | 36.44% | 16.6% | 5.672% | 3.703%
54.8333 | 3290 | 0.9441% | 8.765% | 7.821% | 0.03446% | 4.673% | 4.639% | 36.56% | 16.7% | 5.694% | 3.716%
55 | 3300 | 0.9308% | 8.753% | 7.822% | 0.03363% | 4.673% | 4.639% | 36.67% | 16.81% | 5.715% | 3.729%
55.1667 | 3310 | 0.9177% | 8.741% | 7.823% | 0.03283% | 4.672% | 4.639% | 36.78% | 16.91% | 5.737% | 3.741%
55.3333 | 3320 | 0.9048% | 8.729% | 7.824% | 0.03204% | 4.671% | 4.639% | 36.89% | 17.01% | 5.759% | 3.754%
55.5 | 3330 | 0.8921% | 8.717% | 7.825% | 0.03127% | 4.67% | 4.639% | 37% | 17.11% | 5.781% | 3.767%
55.6667 | 3340 | 0.8795% | 8.706% | 7.826% | 0.03052% | 4.67% | 4.639% | 37.11% | 17.22% | 5.802% | 3.78%
55.8333 | 3350 | 0.8671% | 8.694% | 7.827% | 0.02979% | 4.669% | 4.639% | 37.22% | 17.32% | 5.824% | 3.793%
56 | 3360 | 0.8549% | 8.683% | 7.828% | 0.02908% | 4.668% | 4.639% | 37.33% | 17.42% | 5.846% | 3.806%
56.1667 | 3370 | 0.8429% | 8.672% | 7.829% | 0.02838% | 4.668% | 4.639% | 37.44% | 17.53% | 5.868% | 3.819%
56.3333 | 3380 | 0.831% | 8.661% | 7.83% | 0.0277% | 4.667% | 4.639% | 37.56% | 17.63% | 5.889% | 3.832%
56.5 | 3390 | 0.8193% | 8.65% | 7.831% | 0.02704% | 4.666% | 4.639% | 37.67% | 17.73% | 5.911% | 3.845%
56.6667 | 3400 | 0.8078% | 8.64% | 7.832% | 0.02639% | 4.666% | 4.639% | 37.78% | 17.84% | 5.933% | 3.857%
56.8333 | 3410 | 0.7964% | 8.629% | 7.833% | 0.02576% | 4.665% | 4.639% | 37.89% | 17.94% | 5.955% | 3.87%
57 | 3420 | 0.7852% | 8.619% | 7.834% | 0.02515% | 4.665% | 4.639% | 38% | 18.05% | 5.976% | 3.883%
57.1667 | 3430 | 0.7742% | 8.609% | 7.835% | 0.02454% | 4.664% | 4.639% | 38.11% | 18.16% | 5.998% | 3.896%
57.3333 | 3440 | 0.7633% | 8.599% | 7.835% | 0.02396% | 4.663% | 4.639% | 38.22% | 18.26% | 6.02% | 3.909%
57.5 | 3450 | 0.7526% | 8.589% | 7.836% | 0.02338% | 4.663% | 4.639% | 38.33% | 18.37% | 6.042% | 3.922%
57.6667 | 3460 | 0.742% | 8.579% | 7.837% | 0.02282% | 4.662% | 4.64% | 38.44% | 18.47% | 6.063% | 3.935%
57.8333 | 3470 | 0.7315% | 8.569% | 7.838% | 0.02228% | 4.662% | 4.64% | 38.56% | 18.58% | 6.085% | 3.948%
58 | 3480 | 0.7212% | 8.56% | 7.839% | 0.02174% | 4.661% | 4.64% | 38.67% | 18.69% | 6.107% | 3.961%
58.1667 | 3490 | 0.7111% | 8.551% | 7.84% | 0.02122% | 4.661% | 4.64% | 38.78% | 18.8% | 6.129% | 3.973%
58.3333 | 3500 | 0.7011% | 8.541% | 7.84% | 0.02071% | 4.66% | 4.64% | 38.89% | 18.9% | 6.151% | 3.986%
58.5 | 3510 | 0.6912% | 8.532% | 7.841% | 0.02022% | 4.66% | 4.64% | 39% | 19.01% | 6.172% | 3.999%
58.6667 | 3520 | 0.6815% | 8.523% | 7.842% | 0.01973% | 4.659% | 4.64% | 39.11% | 19.12% | 6.194% | 4.012%
58.8333 | 3530 | 0.6719% | 8.515% | 7.843% | 0.01926% | 4.659% | 4.64% | 39.22% | 19.23% | 6.216% | 4.025%
59 | 3540 | 0.6624% | 8.506% | 7.843% | 0.0188% | 4.659% | 4.64% | 39.33% | 19.34% | 6.238% | 4.038%
59.1667 | 3550 | 0.6531% | 8.497% | 7.844% | 0.01835% | 4.658% | 4.64% | 39.44% | 19.45% | 6.259% | 4.051%
59.3333 | 3560 | 0.6439% | 8.489% | 7.845% | 0.01791% | 4.658% | 4.64% | 39.56% | 19.56% | 6.281% | 4.064%
59.5 | 3570 | 0.6349% | 8.48% | 7.846% | 0.01748% | 4.657% | 4.64% | 39.67% | 19.67% | 6.303% | 4.077%
59.6667 | 3580 | 0.6259% | 8.472% | 7.846% | 0.01706% | 4.657% | 4.64% | 39.78% | 19.78% | 6.325% | 4.089%
59.8333 | 3590 | 0.6171% | 8.464% | 7.847% | 0.01665% | 4.656% | 4.64% | 39.89% | 19.89% | 6.347% | 4.102%
60 | 3600 | 0.6084% | 8.456% | 7.848% | 0.01626% | 4.656% | 4.64% | 40% | 20% | 6.368% | 4.115%
60.1667 | 3610 | 0.5999% | 8.448% | 7.848% | 0.01587% | 4.656% | 4.64% | 40.11% | 20.11% | 6.39% | 4.128%
60.3333 | 3620 | 0.5914% | 8.44% | 7.849% | 0.01549% | 4.655% | 4.64% | 40.22% | 20.22% | 6.412% | 4.141%
60.5 | 3630 | 0.5831% | 8.433% | 7.85% | 0.01512% | 4.655% | 4.64% | 40.33% | 20.33% | 6.434% | 4.154%
60.6667 | 3640 | 0.5749% | 8.425% | 7.85% | 0.01475% | 4.655% | 4.64% | 40.44% | 20.45% | 6.456% | 4.167%
60.8333 | 3650 | 0.5668% | 8.418% | 7.851% | 0.0144% | 4.654% | 4.64% | 40.56% | 20.56% | 6.477% | 4.18%
61 | 3660 | 0.5588% | 8.41% | 7.852% | 0.01406% | 4.654% | 4.64% | 40.67% | 20.67% | 6.499% | 4.193%
61.1667 | 3670 | 0.551% | 8.403% | 7.852% | 0.01372% | 4.654% | 4.64% | 40.78% | 20.79% | 6.521% | 4.205%
61.3333 | 3680 | 0.5432% | 8.396% | 7.853% | 0.01339% | 4.653% | 4.64% | 40.89% | 20.9% | 6.543% | 4.218%
61.5 | 3690 | 0.5356% | 8.389% | 7.853% | 0.01307% | 4.653% | 4.64% | 41% | 21.01% | 6.565% | 4.231%
61.6667 | 3700 | 0.528% | 8.382% | 7.854% | 0.01276% | 4.653% | 4.64% | 41.11% | 21.13% | 6.587% | 4.244%
61.8333 | 3710 | 0.5206% | 8.375% | 7.855% | 0.01245% | 4.652% | 4.64% | 41.22% | 21.24% | 6.608% | 4.257%
62 | 3720 | 0.5133% | 8.368% | 7.855% | 0.01215% | 4.652% | 4.64% | 41.33% | 21.36% | 6.63% | 4.27%
62.1667 | 3730 | 0.5061% | 8.362% | 7.856% | 0.01186% | 4.652% | 4.64% | 41.44% | 21.47% | 6.652% | 4.283%
62.3333 | 3740 | 0.4989% | 8.355% | 7.856% | 0.01158% | 4.652% | 4.64% | 41.56% | 21.59% | 6.674% | 4.296%
62.5 | 3750 | 0.4919% | 8.349% | 7.857% | 0.0113% | 4.651% | 4.64% | 41.67% | 21.7% | 6.696% | 4.309%
62.6667 | 3760 | 0.485% | 8.342% | 7.857% | 0.01103% | 4.651% | 4.64% | 41.78% | 21.82% | 6.717% | 4.321%
62.8333 | 3770 | 0.4782% | 8.336% | 7.858% | 0.01077% | 4.651% | 4.64% | 41.89% | 21.93% | 6.739% | 4.334%
63 | 3780 | 0.4714% | 8.33% | 7.858% | 0.01051% | 4.651% | 4.64% | 42% | 22.05% | 6.761% | 4.347%
63.1667 | 3790 | 0.4648% | 8.324% | 7.859% | 0.01026% | 4.65% | 4.64% | 42.11% | 22.17% | 6.783% | 4.36%
63.3333 | 3800 | 0.4583% | 8.318% | 7.86% | 0.01001% | 4.65% | 4.64% | 42.22% | 22.28% | 6.805% | 4.373%
63.5 | 3810 | 0.4518% | 8.312% | 7.86% | 0.009772% | 4.65% | 4.64% | 42.33% | 22.4% | 6.827% | 4.386%
63.6667 | 3820 | 0.4455% | 8.306% | 7.861% | 0.009538% | 4.65% | 4.64% | 42.44% | 22.52% | 6.848% | 4.399%
63.8333 | 3830 | 0.4392% | 8.3% | 7.861% | 0.00931% | 4.649% | 4.64% | 42.56% | 22.64% | 6.87% | 4.412%
64 | 3840 | 0.433% | 8.295% | 7.861% | 0.009087% | 4.649% | 4.64% | 42.67% | 22.76% | 6.892% | 4.425%
64.1667 | 3850 | 0.4269% | 8.289% | 7.862% | 0.008869% | 4.649% | 4.64% | 42.78% | 22.87% | 6.914% | 4.437%
64.3333 | 3860 | 0.4209% | 8.283% | 7.862% | 0.008657% | 4.649% | 4.64% | 42.89% | 22.99% | 6.936% | 4.45%
64.5 | 3870 | 0.415% | 8.278% | 7.863% | 0.008449% | 4.649% | 4.64% | 43% | 23.11% | 6.958% | 4.463%
64.6667 | 3880 | 0.4091% | 8.273% | 7.863% | 0.008247% | 4.648% | 4.64% | 43.11% | 23.23% | 6.979% | 4.476%
64.8333 | 3890 | 0.4034% | 8.267% | 7.864% | 0.00805% | 4.648% | 4.64% | 43.22% | 23.35% | 7.001% | 4.489%
65 | 3900 | 0.3977% | 8.262% | 7.864% | 0.007857% | 4.648% | 4.64% | 43.33% | 23.47% | 7.023% | 4.502%
65.1667 | 3910 | 0.3921% | 8.257% | 7.865% | 0.007669% | 4.648% | 4.64% | 43.44% | 23.59% | 7.045% | 4.515%
65.3333 | 3920 | 0.3866% | 8.252% | 7.865% | 0.007485% | 4.648% | 4.64% | 43.56% | 23.71% | 7.067% | 4.528%
65.5 | 3930 | 0.3812% | 8.247% | 7.866% | 0.007306% | 4.648% | 4.64% | 43.67% | 23.83% | 7.089% | 4.541%
65.6667 | 3940 | 0.3758% | 8.242% | 7.866% | 0.007131% | 4.647% | 4.64% | 43.78% | 23.96% | 7.111% | 4.553%
65.8333 | 3950 | 0.3705% | 8.237% | 7.866% | 0.00696% | 4.647% | 4.64% | 43.89% | 24.08% | 7.132% | 4.566%
66 | 3960 | 0.3653% | 8.232% | 7.867% | 0.006794% | 4.647% | 4.64% | 44% | 24.2% | 7.154% | 4.579%
66.1667 | 3970 | 0.3601% | 8.227% | 7.867% | 0.006631% | 4.647% | 4.64% | 44.11% | 24.32% | 7.176% | 4.592%
66.3333 | 3980 | 0.3551% | 8.223% | 7.868% | 0.006472% | 4.647% | 4.64% | 44.22% | 24.45% | 7.198% | 4.605%
66.5 | 3990 | 0.3501% | 8.218% | 7.868% | 0.006317% | 4.647% | 4.64% | 44.33% | 24.57% | 7.22% | 4.618%
66.6667 | 4000 | 0.3452% | 8.214% | 7.868% | 0.006166% | 4.646% | 4.64% | 44.44% | 24.69% | 7.242% | 4.631%
66.8333 | 4010 | 0.3403% | 8.209% | 7.869% | 0.006018% | 4.646% | 4.64% | 44.56% | 24.81% | 7.264% | 4.644%
67 | 4020 | 0.3355% | 8.205% | 7.869% | 0.005874% | 4.646% | 4.64% | 44.67% | 24.94% | 7.285% | 4.657%
67.1667 | 4030 | 0.3308% | 8.2% | 7.87% | 0.005734% | 4.646% | 4.64% | 44.78% | 25.06% | 7.307% | 4.669%
67.3333 | 4040 | 0.3261% | 8.196% | 7.87% | 0.005596% | 4.646% | 4.64% | 44.89% | 25.19% | 7.329% | 4.682%
67.5 | 4050 | 0.3215% | 8.192% | 7.87% | 0.005462% | 4.646% | 4.64% | 45% | 25.31% | 7.351% | 4.695%
67.6667 | 4060 | 0.317% | 8.188% | 7.871% | 0.005332% | 4.646% | 4.64% | 45.11% | 25.44% | 7.373% | 4.708%
67.8333 | 4070 | 0.3126% | 8.184% | 7.871% | 0.005204% | 4.646% | 4.64% | 45.22% | 25.56% | 7.395% | 4.721%
68 | 4080 | 0.3082% | 8.18% | 7.871% | 0.005079% | 4.645% | 4.64% | 45.33% | 25.69% | 7.417% | 4.734%
68.1667 | 4090 | 0.3038% | 8.176% | 7.872% | 0.004958% | 4.645% | 4.64% | 45.44% | 25.81% | 7.438% | 4.747%
68.3333 | 4100 | 0.2995% | 8.172% | 7.872% | 0.004839% | 4.645% | 4.64% | 45.56% | 25.94% | 7.46% | 4.76%
68.5 | 4110 | 0.2953% | 8.168% | 7.872% | 0.004723% | 4.645% | 4.64% | 45.67% | 26.07% | 7.482% | 4.773%
68.6667 | 4120 | 0.2912% | 8.164% | 7.873% | 0.00461% | 4.645% | 4.64% | 45.78% | 26.2% | 7.504% | 4.785%
68.8333 | 4130 | 0.2871% | 8.16% | 7.873% | 0.0045% | 4.645% | 4.64% | 45.89% | 26.32% | 7.526% | 4.798%
69 | 4140 | 0.283% | 8.156% | 7.873% | 0.004392% | 4.645% | 4.64% | 46% | 26.45% | 7.548% | 4.811%
69.1667 | 4150 | 0.2791% | 8.153% | 7.874% | 0.004287% | 4.645% | 4.64% | 46.11% | 26.58% | 7.57% | 4.824%
69.3333 | 4160 | 0.2751% | 8.149% | 7.874% | 0.004184% | 4.645% | 4.64% | 46.22% | 26.71% | 7.592% | 4.837%
69.5 | 4170 | 0.2713% | 8.146% | 7.874% | 0.004084% | 4.644% | 4.64% | 46.33% | 26.83% | 7.613% | 4.85%
69.6667 | 4180 | 0.2674% | 8.142% | 7.875% | 0.003986% | 4.644% | 4.64% | 46.44% | 26.96% | 7.635% | 4.863%
69.8333 | 4190 | 0.2637% | 8.139% | 7.875% | 0.003891% | 4.644% | 4.64% | 46.56% | 27.09% | 7.657% | 4.876%
70 | 4200 | 0.26% | 8.135% | 7.875% | 0.003798% | 4.644% | 4.64% | 46.67% | 27.22% | 7.679% | 4.889%
70.1667 | 4210 | 0.2563% | 8.132% | 7.875% | 0.003707% | 4.644% | 4.64% | 46.78% | 27.35% | 7.701% | 4.901%
70.3333 | 4220 | 0.2527% | 8.128% | 7.876% | 0.003618% | 4.644% | 4.64% | 46.89% | 27.48% | 7.723% | 4.914%
70.5 | 4230 | 0.2491% | 8.125% | 7.876% | 0.003531% | 4.644% | 4.64% | 47% | 27.61% | 7.745% | 4.927%
70.6667 | 4240 | 0.2456% | 8.122% | 7.876% | 0.003447% | 4.644% | 4.64% | 47.11% | 27.74% | 7.767% | 4.94%
70.8333 | 4250 | 0.2422% | 8.119% | 7.877% | 0.003364% | 4.644% | 4.64% | 47.22% | 27.87% | 7.788% | 4.953%
71 | 4260 | 0.2388% | 8.116% | 7.877% | 0.003284% | 4.644% | 4.64% | 47.33% | 28.01% | 7.81% | 4.966%
71.1667 | 4270 | 0.2354% | 8.113% | 7.877% | 0.003205% | 4.644% | 4.64% | 47.44% | 28.14% | 7.832% | 4.979%
71.3333 | 4280 | 0.2321% | 8.109% | 7.877% | 0.003128% | 4.644% | 4.64% | 47.56% | 28.27% | 7.854% | 4.992%
71.5 | 4290 | 0.2288% | 8.106% | 7.878% | 0.003053% | 4.643% | 4.64% | 47.67% | 28.4% | 7.876% | 5.005%
71.6667 | 4300 | 0.2256% | 8.103% | 7.878% | 0.00298% | 4.643% | 4.64% | 47.78% | 28.53% | 7.898% | 5.017%
71.8333 | 4310 | 0.2224% | 8.101% | 7.878% | 0.002909% | 4.643% | 4.64% | 47.89% | 28.67% | 7.92% | 5.03%
72 | 4320 | 0.2193% | 8.098% | 7.878% | 0.002839% | 4.643% | 4.64% | 48% | 28.8% | 7.942% | 5.043%
72.1667 | 4330 | 0.2162% | 8.095% | 7.879% | 0.002771% | 4.643% | 4.64% | 48.11% | 28.93% | 7.963% | 5.056%
72.3333 | 4340 | 0.2132% | 8.092% | 7.879% | 0.002705% | 4.643% | 4.64% | 48.22% | 29.07% | 7.985% | 5.069%
72.5 | 4350 | 0.2102% | 8.089% | 7.879% | 0.00264% | 4.643% | 4.64% | 48.33% | 29.2% | 8.007% | 5.082%
72.6667 | 4360 | 0.2072% | 8.087% | 7.879% | 0.002577% | 4.643% | 4.64% | 48.44% | 29.34% | 8.029% | 5.095%
72.8333 | 4370 | 0.2043% | 8.084% | 7.88% | 0.002515% | 4.643% | 4.64% | 48.56% | 29.47% | 8.051% | 5.108%
73 | 4380 | 0.2014% | 8.081% | 7.88% | 0.002455% | 4.643% | 4.64% | 48.67% | 29.61% | 8.073% | 5.121%
73.1667 | 4390 | 0.1986% | 8.079% | 7.88% | 0.002396% | 4.643% | 4.64% | 48.78% | 29.74% | 8.095% | 5.133%
73.3333 | 4400 | 0.1958% | 8.076% | 7.88% | 0.002339% | 4.643% | 4.64% | 48.89% | 29.88% | 8.117% | 5.146%
73.5 | 4410 | 0.193% | 8.073% | 7.88% | 0.002283% | 4.643% | 4.64% | 49% | 30.01% | 8.139% | 5.159%
73.6667 | 4420 | 0.1903% | 8.071% | 7.881% | 0.002228% | 4.643% | 4.64% | 49.11% | 30.15% | 8.16% | 5.172%
73.8333 | 4430 | 0.1877% | 8.069% | 7.881% | 0.002175% | 4.643% | 4.64% | 49.22% | 30.29% | 8.182% | 5.185%
74 | 4440 | 0.185% | 8.066% | 7.881% | 0.002123% | 4.643% | 4.64% | 49.33% | 30.42% | 8.204% | 5.198%
74.1667 | 4450 | 0.1824% | 8.064% | 7.881% | 0.002072% | 4.643% | 4.64% | 49.44% | 30.56% | 8.226% | 5.211%
74.3333 | 4460 | 0.1798% | 8.061% | 7.881% | 0.002022% | 4.643% | 4.64% | 49.56% | 30.7% | 8.248% | 5.224%
74.5 | 4470 | 0.1773% | 8.059% | 7.882% | 0.001974% | 4.642% | 4.64% | 49.67% | 30.83% | 8.27% | 5.237%
74.6667 | 4480 | 0.1748% | 8.057% | 7.882% | 0.001927% | 4.642% | 4.64% | 49.78% | 30.97% | 8.292% | 5.249%
74.8333 | 4490 | 0.1724% | 8.054% | 7.882% | 0.001881% | 4.642% | 4.64% | 49.89% | 31.11% | 8.314% | 5.262%
75 | 4500 | 0.1699% | 8.052% | 7.882% | 0.001835% | 4.642% | 4.64% | 50% | 31.25% | 8.336% | 5.275%
75.1667 | 4510 | 0.1675% | 8.05% | 7.882% | 0.001792% | 4.642% | 4.64% | 50.11% | 31.39% | 8.358% | 5.288%
75.3333 | 4520 | 0.1652% | 8.048% | 7.883% | 0.001749% | 4.642% | 4.64% | 50.22% | 31.53% | 8.379% | 5.301%
75.5 | 4530 | 0.1629% | 8.046% | 7.883% | 0.001707% | 4.642% | 4.64% | 50.33% | 31.67% | 8.401% | 5.314%
75.6667 | 4540 | 0.1606% | 8.044% | 7.883% | 0.001666% | 4.642% | 4.64% | 50.44% | 31.81% | 8.423% | 5.327%
75.8333 | 4550 | 0.1583% | 8.041% | 7.883% | 0.001626% | 4.642% | 4.64% | 50.56% | 31.95% | 8.445% | 5.34%
76 | 4560 | 0.1561% | 8.039% | 7.883% | 0.001587% | 4.642% | 4.641% | 50.67% | 32.09% | 8.467% | 5.353%
76.1667 | 4570 | 0.1539% | 8.037% | 7.884% | 0.001549% | 4.642% | 4.641% | 50.78% | 32.23% | 8.489% | 5.365%
76.3333 | 4580 | 0.1517% | 8.035% | 7.884% | 0.001512% | 4.642% | 4.641% | 50.89% | 32.37% | 8.511% | 5.378%
76.5 | 4590 | 0.1496% | 8.033% | 7.884% | 0.001476% | 4.642% | 4.641% | 51% | 32.51% | 8.533% | 5.391%
76.6667 | 4600 | 0.1475% | 8.032% | 7.884% | 0.00144% | 4.642% | 4.641% | 51.11% | 32.65% | 8.555% | 5.404%
76.8333 | 4610 | 0.1454% | 8.03% | 7.884% | 0.001406% | 4.642% | 4.641% | 51.22% | 32.8% | 8.576% | 5.417%
77 | 4620 | 0.1434% | 8.028% | 7.884% | 0.001372% | 4.642% | 4.641% | 51.33% | 32.94% | 8.598% | 5.43%
77.1667 | 4630 | 0.1413% | 8.026% | 7.885% | 0.001339% | 4.642% | 4.641% | 51.44% | 33.08% | 8.62% | 5.443%
77.3333 | 4640 | 0.1393% | 8.024% | 7.885% | 0.001307% | 4.642% | 4.641% | 51.56% | 33.22% | 8.642% | 5.456%
77.5 | 4650 | 0.1374% | 8.022% | 7.885% | 0.001276% | 4.642% | 4.641% | 51.67% | 33.37% | 8.664% | 5.469%
77.6667 | 4660 | 0.1355% | 8.02% | 7.885% | 0.001246% | 4.642% | 4.641% | 51.78% | 33.51% | 8.686% | 5.481%
77.8333 | 4670 | 0.1335% | 8.019% | 7.885% | 0.001216% | 4.642% | 4.641% | 51.89% | 33.66% | 8.708% | 5.494%
78 | 4680 | 0.1317% | 8.017% | 7.885% | 0.001187% | 4.642% | 4.641% | 52% | 33.8% | 8.73% | 5.507%
78.1667 | 4690 | 0.1298% | 8.015% | 7.885% | 0.001158% | 4.642% | 4.641% | 52.11% | 33.94% | 8.752% | 5.52%
78.3333 | 4700 | 0.128% | 8.014% | 7.886% | 0.00113% | 4.642% | 4.641% | 52.22% | 34.09% | 8.774% | 5.533%
78.5 | 4710 | 0.1262% | 8.012% | 7.886% | 0.001103% | 4.642% | 4.641% | 52.33% | 34.23% | 8.796% | 5.546%
78.6667 | 4720 | 0.1244% | 8.01% | 7.886% | 0.001077% | 4.642% | 4.641% | 52.44% | 34.38% | 8.817% | 5.559%
78.8333 | 4730 | 0.1227% | 8.009% | 7.886% | 0.001051% | 4.642% | 4.641% | 52.56% | 34.53% | 8.839% | 5.572%
79 | 4740 | 0.1209% | 8.007% | 7.886% | 0.001026% | 4.642% | 4.641% | 52.67% | 34.67% | 8.861% | 5.585%
79.1667 | 4750 | 0.1192% | 8.006% | 7.886% | 0.001001% | 4.642% | 4.641% | 52.78% | 34.82% | 8.883% | 5.598%
79.3333 | 4760 | 0.1176% | 8.004% | 7.886% | 0.0009775% | 4.642% | 4.641% | 52.89% | 34.97% | 8.905% | 5.61%
79.5 | 4770 | 0.1159% | 8.002% | 7.887% | 0.0009541% | 4.641% | 4.641% | 53% | 35.11% | 8.927% | 5.623%
79.6667 | 4780 | 0.1143% | 8.001% | 7.887% | 0.0009312% | 4.641% | 4.641% | 53.11% | 35.26% | 8.949% | 5.636%
79.8333 | 4790 | 0.1127% | 7.999% | 7.887% | 0.0009089% | 4.641% | 4.641% | 53.22% | 35.41% | 8.971% | 5.649%
80 | 4800 | 0.1111% | 7.998% | 7.887% | 0.0008872% | 4.641% | 4.641% | 53.33% | 35.56% | 8.993% | 5.662%
80.1667 | 4810 | 0.1095% | 7.997% | 7.887% | 0.0008659% | 4.641% | 4.641% | 53.44% | 35.7% | 9.015% | 5.675%
80.3333 | 4820 | 0.108% | 7.995% | 7.887% | 0.0008452% | 4.641% | 4.641% | 53.56% | 35.85% | 9.036% | 5.688%
80.5 | 4830 | 0.1065% | 7.994% | 7.887% | 0.000825% | 4.641% | 4.641% | 53.67% | 36% | 9.058% | 5.701%
80.6667 | 4840 | 0.105% | 7.992% | 7.887% | 0.0008052% | 4.641% | 4.641% | 53.78% | 36.15% | 9.08% | 5.714%
80.8333 | 4850 | 0.1035% | 7.991% | 7.888% | 0.0007859% | 4.641% | 4.641% | 53.89% | 36.3% | 9.102% | 5.726%
81 | 4860 | 0.102% | 7.99% | 7.888% | 0.0007671% | 4.641% | 4.641% | 54% | 36.45% | 9.124% | 5.739%
81.1667 | 4870 | 0.1006% | 7.988% | 7.888% | 0.0007487% | 4.641% | 4.641% | 54.11% | 36.6% | 9.146% | 5.752%
81.3333 | 4880 | 0.09917% | 7.987% | 7.888% | 0.0007308% | 4.641% | 4.641% | 54.22% | 36.75% | 9.168% | 5.765%
81.5 | 4890 | 0.09777% | 7.986% | 7.888% | 0.0007133% | 4.641% | 4.641% | 54.33% | 36.9% | 9.19% | 5.778%
81.6667 | 4900 | 0.0964% | 7.984% | 7.888% | 0.0006962% | 4.641% | 4.641% | 54.44% | 37.05% | 9.212% | 5.791%
81.8333 | 4910 | 0.09504% | 7.983% | 7.888% | 0.0006796% | 4.641% | 4.641% | 54.56% | 37.2% | 9.234% | 5.804%
82 | 4920 | 0.0937% | 7.982% | 7.888% | 0.0006633% | 4.641% | 4.641% | 54.67% | 37.36% | 9.256% | 5.817%
82.1667 | 4930 | 0.09238% | 7.981% | 7.888% | 0.0006474% | 4.641% | 4.641% | 54.78% | 37.51% | 9.278% | 5.83%
82.3333 | 4940 | 0.09108% | 7.98% | 7.888% | 0.0006319% | 4.641% | 4.641% | 54.89% | 37.66% | 9.299% | 5.842%
82.5 | 4950 | 0.0898% | 7.978% | 7.889% | 0.0006168% | 4.641% | 4.641% | 55% | 37.81% | 9.321% | 5.855%
82.6667 | 4960 | 0.08854% | 7.977% | 7.889% | 0.000602% | 4.641% | 4.641% | 55.11% | 37.97% | 9.343% | 5.868%
82.8333 | 4970 | 0.08729% | 7.976% | 7.889% | 0.0005876% | 4.641% | 4.641% | 55.22% | 38.12% | 9.365% | 5.881%
83 | 4980 | 0.08606% | 7.975% | 7.889% | 0.0005735% | 4.641% | 4.641% | 55.33% | 38.27% | 9.387% | 5.894%
83.1667 | 4990 | 0.08485% | 7.974% | 7.889% | 0.0005598% | 4.641% | 4.641% | 55.44% | 38.43% | 9.409% | 5.907%
83.3333 | 5000 | 0.08366% | 7.973% | 7.889% | 0.0005464% | 4.641% | 4.641% | 55.56% | 38.58% | 9.431% | 5.92%
83.5 | 5010 | 0.08248% | 7.972% | 7.889% | 0.0005333% | 4.641% | 4.641% | 55.67% | 38.73% | 9.453% | 5.933%
83.6667 | 5020 | 0.08132% | 7.971% | 7.889% | 0.0005205% | 4.641% | 4.641% | 55.78% | 38.89% | 9.475% | 5.946%
83.8333 | 5030 | 0.08018% | 7.97% | 7.889% | 0.0005081% | 4.641% | 4.641% | 55.89% | 39.04% | 9.497% | 5.958%
84 | 5040 | 0.07905% | 7.968% | 7.889% | 0.0004959% | 4.641% | 4.641% | 56% | 39.2% | 9.519% | 5.971%
84.1667 | 5050 | 0.07794% | 7.967% | 7.89% | 0.000484% | 4.641% | 4.641% | 56.11% | 39.36% | 9.54% | 5.984%
84.3333 | 5060 | 0.07684% | 7.966% | 7.89% | 0.0004724% | 4.641% | 4.641% | 56.22% | 39.51% | 9.562% | 5.997%
84.5 | 5070 | 0.07576% | 7.965% | 7.89% | 0.0004611% | 4.641% | 4.641% | 56.33% | 39.67% | 9.584% | 6.01%
84.6667 | 5080 | 0.07469% | 7.964% | 7.89% | 0.0004501% | 4.641% | 4.641% | 56.44% | 39.82% | 9.606% | 6.023%
84.8333 | 5090 | 0.07364% | 7.964% | 7.89% | 0.0004393% | 4.641% | 4.641% | 56.56% | 39.98% | 9.628% | 6.036%
85 | 5100 | 0.07261% | 7.963% | 7.89% | 0.0004288% | 4.641% | 4.641% | 56.67% | 40.14% | 9.65% | 6.049%
85.1667 | 5110 | 0.07158% | 7.962% | 7.89% | 0.0004185% | 4.641% | 4.641% | 56.78% | 40.3% | 9.672% | 6.062%
85.3333 | 5120 | 0.07058% | 7.961% | 7.89% | 0.0004085% | 4.641% | 4.641% | 56.89% | 40.45% | 9.694% | 6.074%
85.5 | 5130 | 0.06958% | 7.96% | 7.89% | 0.0003987% | 4.641% | 4.641% | 57% | 40.61% | 9.716% | 6.087%
85.6667 | 5140 | 0.0686% | 7.959% | 7.89% | 0.0003892% | 4.641% | 4.641% | 57.11% | 40.77% | 9.738% | 6.1%
85.8333 | 5150 | 0.06764% | 7.958% | 7.89% | 0.0003799% | 4.641% | 4.641% | 57.22% | 40.93% | 9.76% | 6.113%
86 | 5160 | 0.06669% | 7.957% | 7.89% | 0.0003708% | 4.641% | 4.641% | 57.33% | 41.09% | 9.782% | 6.126%
86.1667 | 5170 | 0.06575% | 7.956% | 7.89% | 0.0003619% | 4.641% | 4.641% | 57.44% | 41.25% | 9.803% | 6.139%
86.3333 | 5180 | 0.06482% | 7.955% | 7.891% | 0.0003532% | 4.641% | 4.641% | 57.56% | 41.41% | 9.825% | 6.152%
86.5 | 5190 | 0.06391% | 7.955% | 7.891% | 0.0003448% | 4.641% | 4.641% | 57.67% | 41.57% | 9.847% | 6.165%
86.6667 | 5200 | 0.06301% | 7.954% | 7.891% | 0.0003365% | 4.641% | 4.641% | 57.78% | 41.73% | 9.869% | 6.178%
86.8333 | 5210 | 0.06212% | 7.953% | 7.891% | 0.0003285% | 4.641% | 4.641% | 57.89% | 41.89% | 9.891% | 6.19%
87 | 5220 | 0.06125% | 7.952% | 7.891% | 0.0003206% | 4.641% | 4.641% | 58% | 42.05% | 9.913% | 6.203%
87.1667 | 5230 | 0.06039% | 7.951% | 7.891% | 0.0003129% | 4.641% | 4.641% | 58.11% | 42.21% | 9.935% | 6.216%
87.3333 | 5240 | 0.05954% | 7.951% | 7.891% | 0.0003054% | 4.641% | 4.641% | 58.22% | 42.37% | 9.957% | 6.229%
87.5 | 5250 | 0.0587% | 7.95% | 7.891% | 0.0002981% | 4.641% | 4.641% | 58.33% | 42.53% | 9.979% | 6.242%
87.6667 | 5260 | 0.05787% | 7.949% | 7.891% | 0.000291% | 4.641% | 4.641% | 58.44% | 42.7% | 10% | 6.255%
87.8333 | 5270 | 0.05706% | 7.948% | 7.891% | 0.000284% | 4.641% | 4.641% | 58.56% | 42.86% | 10.02% | 6.268%
88 | 5280 | 0.05626% | 7.948% | 7.891% | 0.0002772% | 4.641% | 4.641% | 58.67% | 43.02% | 10.04% | 6.281%
88.1667 | 5290 | 0.05547% | 7.947% | 7.891% | 0.0002706% | 4.641% | 4.641% | 58.78% | 43.19% | 10.07% | 6.294%
88.3333 | 5300 | 0.05468% | 7.946% | 7.891% | 0.0002641% | 4.641% | 4.641% | 58.89% | 43.35% | 10.09% | 6.306%
88.5 | 5310 | 0.05392% | 7.945% | 7.891% | 0.0002578% | 4.641% | 4.641% | 59% | 43.51% | 10.11% | 6.319%
88.6667 | 5320 | 0.05316% | 7.945% | 7.891% | 0.0002516% | 4.641% | 4.641% | 59.11% | 43.68% | 10.13% | 6.332%
88.8333 | 5330 | 0.05241% | 7.944% | 7.892% | 0.0002456% | 4.641% | 4.641% | 59.22% | 43.84% | 10.15% | 6.345%
89 | 5340 | 0.05167% | 7.943% | 7.892% | 0.0002397% | 4.641% | 4.641% | 59.33% | 44.01% | 10.18% | 6.358%
89.1667 | 5350 | 0.05094% | 7.943% | 7.892% | 0.000234% | 4.641% | 4.641% | 59.44% | 44.17% | 10.2% | 6.371%
89.3333 | 5360 | 0.05023% | 7.942% | 7.892% | 0.0002284% | 4.641% | 4.641% | 59.56% | 44.34% | 10.22% | 6.384%
89.5 | 5370 | 0.04952% | 7.941% | 7.892% | 0.0002229% | 4.641% | 4.641% | 59.67% | 44.5% | 10.24% | 6.397%
89.6667 | 5380 | 0.04882% | 7.941% | 7.892% | 0.0002175% | 4.641% | 4.641% | 59.78% | 44.67% | 10.26% | 6.41%
89.8333 | 5390 | 0.04814% | 7.94% | 7.892% | 0.0002123% | 4.641% | 4.641% | 59.89% | 44.83% | 10.29% | 6.422%
90 | 5400 | 0.04746% | 7.939% | 7.892% | 0.0002073% | 4.641% | 4.641% | 60% | 45% | 10.31% | 6.435%
90.1667 | 5410 | 0.04679% | 7.939% | 7.892% | 0.0002023% | 4.641% | 4.641% | 60.11% | 45.17% | 10.33% | 6.448%
90.3333 | 5420 | 0.04613% | 7.938% | 7.892% | 0.0001974% | 4.641% | 4.641% | 60.22% | 45.33% | 10.35% | 6.461%
90.5 | 5430 | 0.04548% | 7.938% | 7.892% | 0.0001927% | 4.641% | 4.641% | 60.33% | 45.5% | 10.37% | 6.474%
90.6667 | 5440 | 0.04484% | 7.937% | 7.892% | 0.0001881% | 4.641% | 4.641% | 60.44% | 45.67% | 10.4% | 6.487%
90.8333 | 5450 | 0.04421% | 7.936% | 7.892% | 0.0001836% | 4.641% | 4.641% | 60.56% | 45.84% | 10.42% | 6.5%
91 | 5460 | 0.04359% | 7.936% | 7.892% | 0.0001792% | 4.641% | 4.641% | 60.67% | 46.01% | 10.44% | 6.513%
91.1667 | 5470 | 0.04298% | 7.935% | 7.892% | 0.0001749% | 4.641% | 4.641% | 60.78% | 46.17% | 10.46% | 6.526%
91.3333 | 5480 | 0.04237% | 7.935% | 7.892% | 0.0001707% | 4.641% | 4.641% | 60.89% | 46.34% | 10.48% | 6.539%
91.5 | 5490 | 0.04178% | 7.934% | 7.892% | 0.0001666% | 4.641% | 4.641% | 61% | 46.51% | 10.5% | 6.551%
91.6667 | 5500 | 0.04119% | 7.934% | 7.892% | 0.0001626% | 4.641% | 4.641% | 61.11% | 46.68% | 10.53% | 6.564%
91.8333 | 5510 | 0.04061% | 7.933% | 7.892% | 0.0001588% | 4.641% | 4.641% | 61.22% | 46.85% | 10.55% | 6.577%
92 | 5520 | 0.04004% | 7.933% | 7.893% | 0.000155% | 4.641% | 4.641% | 61.33% | 47.02% | 10.57% | 6.59%
92.1667 | 5530 | 0.03947% | 7.932% | 7.893% | 0.0001512% | 4.641% | 4.641% | 61.44% | 47.19% | 10.59% | 6.603%
92.3333 | 5540 | 0.03892% | 7.932% | 7.893% | 0.0001476% | 4.641% | 4.641% | 61.56% | 47.36% | 10.61% | 6.616%
92.5 | 5550 | 0.03837% | 7.931% | 7.893% | 0.0001441% | 4.641% | 4.641% | 61.67% | 47.53% | 10.64% | 6.629%
92.6667 | 5560 | 0.03783% | 7.931% | 7.893% | 0.0001406% | 4.641% | 4.641% | 61.78% | 47.71% | 10.66% | 6.642%
92.8333 | 5570 | 0.0373% | 7.93% | 7.893% | 0.0001373% | 4.641% | 4.641% | 61.89% | 47.88% | 10.68% | 6.655%
93 | 5580 | 0.03677% | 7.93% | 7.893% | 0.000134% | 4.641% | 4.641% | 62% | 48.05% | 10.7% | 6.667%
93.1667 | 5590 | 0.03626% | 7.929% | 7.893% | 0.0001308% | 4.641% | 4.641% | 62.11% | 48.22% | 10.72% | 6.68%
93.3333 | 5600 | 0.03575% | 7.929% | 7.893% | 0.0001276% | 4.641% | 4.641% | 62.22% | 48.4% | 10.75% | 6.693%
93.5 | 5610 | 0.03524% | 7.928% | 7.893% | 0.0001246% | 4.641% | 4.641% | 62.33% | 48.57% | 10.77% | 6.706%
93.6667 | 5620 | 0.03475% | 7.928% | 7.893% | 0.0001216% | 4.641% | 4.641% | 62.44% | 48.74% | 10.79% | 6.719%
93.8333 | 5630 | 0.03426% | 7.927% | 7.893% | 0.0001187% | 4.641% | 4.641% | 62.56% | 48.91% | 10.81% | 6.732%
94 | 5640 | 0.03378% | 7.927% | 7.893% | 0.0001159% | 4.641% | 4.641% | 62.67% | 49.09% | 10.83% | 6.745%
94.1667 | 5650 | 0.0333% | 7.926% | 7.893% | 0.0001131% | 4.641% | 4.641% | 62.78% | 49.26% | 10.86% | 6.758%
94.3333 | 5660 | 0.03283% | 7.926% | 7.893% | 0.0001104% | 4.641% | 4.641% | 62.89% | 49.44% | 10.88% | 6.771%
94.5 | 5670 | 0.03237% | 7.926% | 7.893% | 0.0001077% | 4.641% | 4.641% | 63% | 49.61% | 10.9% | 6.783%
94.6667 | 5680 | 0.03191% | 7.925% | 7.893% | 0.0001051% | 4.641% | 4.641% | 63.11% | 49.79% | 10.92% | 6.796%
94.8333 | 5690 | 0.03146% | 7.925% | 7.893% | 0.0001026% | 4.641% | 4.641% | 63.22% | 49.96% | 10.94% | 6.809%
95 | 5700 | 0.03102% | 7.924% | 7.893% | 0.0001002% | 4.641% | 4.641% | 63.33% | 50.14% | 10.97% | 6.822%
95.1667 | 5710 | 0.03059% | 7.924% | 7.893% | 9.778e-05% | 4.641% | 4.641% | 63.44% | 50.31% | 10.99% | 6.835%
95.3333 | 5720 | 0.03015% | 7.923% | 7.893% | 9.543e-05% | 4.641% | 4.641% | 63.56% | 50.49% | 11.01% | 6.848%
95.5 | 5730 | 0.02973% | 7.923% | 7.893% | 9.315e-05% | 4.641% | 4.641% | 63.67% | 50.67% | 11.03% | 6.861%
95.6667 | 5740 | 0.02931% | 7.923% | 7.893% | 9.092e-05% | 4.641% | 4.641% | 63.78% | 50.85% | 11.05% | 6.874%
95.8333 | 5750 | 0.0289% | 7.922% | 7.893% | 8.874e-05% | 4.641% | 4.641% | 63.89% | 51.02% | 11.07% | 6.887%
96 | 5760 | 0.02849% | 7.922% | 7.893% | 8.662e-05% | 4.641% | 4.641% | 64% | 51.2% | 11.1% | 6.899%
96.1667 | 5770 | 0.02809% | 7.922% | 7.893% | 8.454e-05% | 4.641% | 4.641% | 64.11% | 51.38% | 11.12% | 6.912%
96.3333 | 5780 | 0.0277% | 7.921% | 7.893% | 8.252e-05% | 4.641% | 4.641% | 64.22% | 51.56% | 11.14% | 6.925%
96.5 | 5790 | 0.02731% | 7.921% | 7.894% | 8.054e-05% | 4.641% | 4.641% | 64.33% | 51.73% | 11.16% | 6.938%
96.6667 | 5800 | 0.02692% | 7.92% | 7.894% | 7.861e-05% | 4.641% | 4.641% | 64.44% | 51.91% | 11.18% | 6.951%
96.8333 | 5810 | 0.02654% | 7.92% | 7.894% | 7.673e-05% | 4.641% | 4.641% | 64.56% | 52.09% | 11.21% | 6.964%
97 | 5820 | 0.02617% | 7.92% | 7.894% | 7.49e-05% | 4.641% | 4.641% | 64.67% | 52.27% | 11.23% | 6.977%
97.1667 | 5830 | 0.0258% | 7.919% | 7.894% | 7.31e-05% | 4.641% | 4.641% | 64.78% | 52.45% | 11.25% | 6.99%
97.3333 | 5840 | 0.02544% | 7.919% | 7.894% | 7.135e-05% | 4.641% | 4.641% | 64.89% | 52.63% | 11.27% | 7.003%
97.5 | 5850 | 0.02508% | 7.919% | 7.894% | 6.964e-05% | 4.641% | 4.641% | 65% | 52.81% | 11.29% | 7.015%
97.6667 | 5860 | 0.02473% | 7.918% | 7.894% | 6.798e-05% | 4.641% | 4.641% | 65.11% | 52.99% | 11.32% | 7.028%
97.8333 | 5870 | 0.02438% | 7.918% | 7.894% | 6.635e-05% | 4.641% | 4.641% | 65.22% | 53.17% | 11.34% | 7.041%
98 | 5880 | 0.02404% | 7.918% | 7.894% | 6.476e-05% | 4.641% | 4.641% | 65.33% | 53.36% | 11.36% | 7.054%
98.1667 | 5890 | 0.0237% | 7.918% | 7.894% | 6.321e-05% | 4.641% | 4.641% | 65.44% | 53.54% | 11.38% | 7.067%
98.3333 | 5900 | 0.02337% | 7.917% | 7.894% | 6.17e-05% | 4.641% | 4.641% | 65.56% | 53.72% | 11.4% | 7.08%
98.5 | 5910 | 0.02304% | 7.917% | 7.894% | 6.022e-05% | 4.641% | 4.641% | 65.67% | 53.9% | 11.43% | 7.093%
98.6667 | 5920 | 0.02271% | 7.917% | 7.894% | 5.878e-05% | 4.641% | 4.641% | 65.78% | 54.08% | 11.45% | 7.106%
98.8333 | 5930 | 0.02239% | 7.916% | 7.894% | 5.737e-05% | 4.641% | 4.641% | 65.89% | 54.27% | 11.47% | 7.119%
99 | 5940 | 0.02208% | 7.916% | 7.894% | 5.6e-05% | 4.641% | 4.641% | 66% | 54.45% | 11.49% | 7.131%
99.1667 | 5950 | 0.02177% | 7.916% | 7.894% | 5.465e-05% | 4.641% | 4.641% | 66.11% | 54.63% | 11.51% | 7.144%
99.3333 | 5960 | 0.02146% | 7.915% | 7.894% | 5.335e-05% | 4.641% | 4.641% | 66.22% | 54.82% | 11.54% | 7.157%
99.5 | 5970 | 0.02116% | 7.915% | 7.894% | 5.207e-05% | 4.641% | 4.641% | 66.33% | 55% | 11.56% | 7.17%
99.6667 | 5980 | 0.02086% | 7.915% | 7.894% | 5.082e-05% | 4.641% | 4.641% | 66.44% | 55.19% | 11.58% | 7.183%
99.8333 | 5990 | 0.02057% | 7.915% | 7.894% | 4.961e-05% | 4.641% | 4.641% | 66.56% | 55.37% | 11.6% | 7.196%
100 | 6000 | 0.02028% | 7.914% | 7.894% | 4.842e-05% | 4.641% | 4.641% | 66.67% | 55.56% | 11.62% | 7.209%
100.1667 | 6010 | 0.01999% | 7.914% | 7.894% | 4.726e-05% | 4.641% | 4.641% | 66.78% | 55.74% | 11.65% | 7.222%
100.3333 | 6020 | 0.01971% | 7.914% | 7.894% | 4.613e-05% | 4.641% | 4.641% | 66.89% | 55.93% | 11.67% | 7.235%
100.5 | 6030 | 0.01943% | 7.914% | 7.894% | 4.502e-05% | 4.641% | 4.641% | 67% | 56.11% | 11.69% | 7.247%
100.6667 | 6040 | 0.01916% | 7.913% | 7.894% | 4.394e-05% | 4.641% | 4.641% | 67.11% | 56.3% | 11.71% | 7.26%
100.8333 | 6050 | 0.01889% | 7.913% | 7.894% | 4.289e-05% | 4.641% | 4.641% | 67.22% | 56.49% | 11.73% | 7.273%
101 | 6060 | 0.01862% | 7.913% | 7.894% | 4.187e-05% | 4.641% | 4.641% | 67.33% | 56.67% | 11.75% | 7.286%
101.1667 | 6070 | 0.01836% | 7.913% | 7.894% | 4.086e-05% | 4.641% | 4.641% | 67.44% | 56.86% | 11.78% | 7.299%
101.3333 | 6080 | 0.0181% | 7.912% | 7.894% | 3.988e-05% | 4.641% | 4.641% | 67.56% | 57.05% | 11.8% | 7.312%
101.5 | 6090 | 0.01785% | 7.912% | 7.894% | 3.893e-05% | 4.641% | 4.641% | 67.67% | 57.23% | 11.82% | 7.325%
101.6667 | 6100 | 0.0176% | 7.912% | 7.894% | 3.8e-05% | 4.641% | 4.641% | 67.78% | 57.42% | 11.84% | 7.338%
101.8333 | 6110 | 0.01735% | 7.912% | 7.894% | 3.709e-05% | 4.641% | 4.641% | 67.89% | 57.61% | 11.86% | 7.351%
102 | 6120 | 0.01711% | 7.911% | 7.894% | 3.62e-05% | 4.641% | 4.641% | 68% | 57.8% | 11.89% | 7.363%
102.1667 | 6130 | 0.01687% | 7.911% | 7.894% | 3.533e-05% | 4.641% | 4.641% | 68.11% | 57.99% | 11.91% | 7.376%
102.3333 | 6140 | 0.01663% | 7.911% | 7.894% | 3.449e-05% | 4.641% | 4.641% | 68.22% | 58.18% | 11.93% | 7.389%
102.5 | 6150 | 0.01639% | 7.911% | 7.894% | 3.366e-05% | 4.641% | 4.641% | 68.33% | 58.37% | 11.95% | 7.402%
102.6667 | 6160 | 0.01616% | 7.911% | 7.894% | 3.286e-05% | 4.641% | 4.641% | 68.44% | 58.56% | 11.97% | 7.415%
102.8333 | 6170 | 0.01594% | 7.91% | 7.894% | 3.207e-05% | 4.641% | 4.641% | 68.56% | 58.75% | 12% | 7.428%
103 | 6180 | 0.01571% | 7.91% | 7.894% | 3.13e-05% | 4.641% | 4.641% | 68.67% | 58.94% | 12.02% | 7.441%
103.1667 | 6190 | 0.01549% | 7.91% | 7.894% | 3.055e-05% | 4.641% | 4.641% | 68.78% | 59.13% | 12.04% | 7.454%
103.3333 | 6200 | 0.01527% | 7.91% | 7.894% | 2.982e-05% | 4.641% | 4.641% | 68.89% | 59.32% | 12.06% | 7.467%
103.5 | 6210 | 0.01506% | 7.91% | 7.894% | 2.911e-05% | 4.641% | 4.641% | 69% | 59.51% | 12.08% | 7.48%
103.6667 | 6220 | 0.01485% | 7.909% | 7.895% | 2.841e-05% | 4.641% | 4.641% | 69.11% | 59.7% | 12.11% | 7.492%
103.8333 | 6230 | 0.01464% | 7.909% | 7.895% | 2.773e-05% | 4.641% | 4.641% | 69.22% | 59.9% | 12.13% | 7.505%
104 | 6240 | 0.01443% | 7.909% | 7.895% | 2.706e-05% | 4.641% | 4.641% | 69.33% | 60.09% | 12.15% | 7.518%
104.1667 | 6250 | 0.01423% | 7.909% | 7.895% | 2.642e-05% | 4.641% | 4.641% | 69.44% | 60.28% | 12.17% | 7.531%
104.3333 | 6260 | 0.01403% | 7.909% | 7.895% | 2.578e-05% | 4.641% | 4.641% | 69.56% | 60.47% | 12.19% | 7.544%
104.5 | 6270 | 0.01383% | 7.908% | 7.895% | 2.517e-05% | 4.641% | 4.641% | 69.67% | 60.67% | 12.22% | 7.557%
104.6667 | 6280 | 0.01364% | 7.908% | 7.895% | 2.456e-05% | 4.641% | 4.641% | 69.78% | 60.86% | 12.24% | 7.57%
104.8333 | 6290 | 0.01344% | 7.908% | 7.895% | 2.398e-05% | 4.641% | 4.641% | 69.89% | 61.06% | 12.26% | 7.583%
105 | 6300 | 0.01325% | 7.908% | 7.895% | 2.34e-05% | 4.641% | 4.641% | 70% | 61.25% | 12.28% | 7.596%
105.1667 | 6310 | 0.01307% | 7.908% | 7.895% | 2.284e-05% | 4.641% | 4.641% | 70.11% | 61.44% | 12.3% | 7.608%
105.3333 | 6320 | 0.01288% | 7.908% | 7.895% | 2.229e-05% | 4.641% | 4.641% | 70.22% | 61.64% | 12.32% | 7.621%
105.5 | 6330 | 0.0127% | 7.907% | 7.895% | 2.176e-05% | 4.641% | 4.641% | 70.33% | 61.83% | 12.35% | 7.634%
105.6667 | 6340 | 0.01252% | 7.907% | 7.895% | 2.124e-05% | 4.641% | 4.641% | 70.44% | 62.03% | 12.37% | 7.647%
105.8333 | 6350 | 0.01235% | 7.907% | 7.895% | 2.073e-05% | 4.641% | 4.641% | 70.56% | 62.23% | 12.39% | 7.66%
106 | 6360 | 0.01217% | 7.907% | 7.895% | 2.024e-05% | 4.641% | 4.641% | 70.67% | 62.42% | 12.41% | 7.673%
106.1667 | 6370 | 0.012% | 7.907% | 7.895% | 1.975e-05% | 4.641% | 4.641% | 70.78% | 62.62% | 12.43% | 7.686%
106.3333 | 6380 | 0.01183% | 7.907% | 7.895% | 1.928e-05% | 4.641% | 4.641% | 70.89% | 62.82% | 12.46% | 7.699%
106.5 | 6390 | 0.01167% | 7.906% | 7.895% | 1.882e-05% | 4.641% | 4.641% | 71% | 63.01% | 12.48% | 7.712%
106.6667 | 6400 | 0.0115% | 7.906% | 7.895% | 1.837e-05% | 4.641% | 4.641% | 71.11% | 63.21% | 12.5% | 7.724%
106.8333 | 6410 | 0.01134% | 7.906% | 7.895% | 1.793e-05% | 4.641% | 4.641% | 71.22% | 63.41% | 12.52% | 7.737%
107 | 6420 | 0.01118% | 7.906% | 7.895% | 1.75e-05% | 4.641% | 4.641% | 71.33% | 63.61% | 12.54% | 7.75%
107.1667 | 6430 | 0.01102% | 7.906% | 7.895% | 1.708e-05% | 4.641% | 4.641% | 71.44% | 63.8% | 12.57% | 7.763%
107.3333 | 6440 | 0.01087% | 7.906% | 7.895% | 1.667e-05% | 4.641% | 4.641% | 71.56% | 64% | 12.59% | 7.776%
107.5 | 6450 | 0.01072% | 7.906% | 7.895% | 1.627e-05% | 4.641% | 4.641% | 71.67% | 64.2% | 12.61% | 7.789%
107.6667 | 6460 | 0.01057% | 7.905% | 7.895% | 1.588e-05% | 4.641% | 4.641% | 71.78% | 64.4% | 12.63% | 7.802%
107.8333 | 6470 | 0.01042% | 7.905% | 7.895% | 1.55e-05% | 4.641% | 4.641% | 71.89% | 64.6% | 12.65% | 7.815%
108 | 6480 | 0.01027% | 7.905% | 7.895% | 1.513e-05% | 4.641% | 4.641% | 72% | 64.8% | 12.68% | 7.828%
108.1667 | 6490 | 0.01013% | 7.905% | 7.895% | 1.477e-05% | 4.641% | 4.641% | 72.11% | 65% | 12.7% | 7.84%
108.3333 | 6500 | 0.009983% | 7.905% | 7.895% | 1.441e-05% | 4.641% | 4.641% | 72.22% | 65.2% | 12.72% | 7.853%
108.5 | 6510 | 0.009843% | 7.905% | 7.895% | 1.407e-05% | 4.641% | 4.641% | 72.33% | 65.4% | 12.74% | 7.866%
108.6667 | 6520 | 0.009704% | 7.905% | 7.895% | 1.373e-05% | 4.641% | 4.641% | 72.44% | 65.6% | 12.76% | 7.879%
108.8333 | 6530 | 0.009568% | 7.904% | 7.895% | 1.34e-05% | 4.641% | 4.641% | 72.56% | 65.8% | 12.79% | 7.892%
109 | 6540 | 0.009433% | 7.904% | 7.895% | 1.308e-05% | 4.641% | 4.641% | 72.67% | 66.01% | 12.81% | 7.905%
109.1667 | 6550 | 0.0093% | 7.904% | 7.895% | 1.277e-05% | 4.641% | 4.641% | 72.78% | 66.21% | 12.83% | 7.918%
109.3333 | 6560 | 0.009169% | 7.904% | 7.895% | 1.246e-05% | 4.641% | 4.641% | 72.89% | 66.41% | 12.85% | 7.931%
109.5 | 6570 | 0.00904% | 7.904% | 7.895% | 1.216e-05% | 4.641% | 4.641% | 73% | 66.61% | 12.87% | 7.944%
109.6667 | 6580 | 0.008913% | 7.904% | 7.895% | 1.187e-05% | 4.641% | 4.641% | 73.11% | 66.82% | 12.9% | 7.956%
109.8333 | 6590 | 0.008788% | 7.904% | 7.895% | 1.159e-05% | 4.641% | 4.641% | 73.22% | 67.02% | 12.92% | 7.969%
110 | 6600 | 0.008664% | 7.904% | 7.895% | 1.131e-05% | 4.641% | 4.641% | 73.33% | 67.22% | 12.94% | 7.982%
110.1667 | 6610 | 0.008542% | 7.904% | 7.895% | 1.104e-05% | 4.641% | 4.641% | 73.44% | 67.43% | 12.96% | 7.995%
110.3333 | 6620 | 0.008422% | 7.903% | 7.895% | 1.078e-05% | 4.641% | 4.641% | 73.56% | 67.63% | 12.98% | 8.008%
110.5 | 6630 | 0.008303% | 7.903% | 7.895% | 1.052e-05% | 4.641% | 4.641% | 73.67% | 67.83% | 13% | 8.021%
110.6667 | 6640 | 0.008187% | 7.903% | 7.895% | 1.027e-05% | 4.641% | 4.641% | 73.78% | 68.04% | 13.03% | 8.034%
110.8333 | 6650 | 0.008071% | 7.903% | 7.895% | 1.002e-05% | 4.641% | 4.641% | 73.89% | 68.24% | 13.05% | 8.047%
111 | 6660 | 0.007958% | 7.903% | 7.895% | 9.78e-06% | 4.641% | 4.641% | 74% | 68.45% | 13.07% | 8.06%
111.1667 | 6670 | 0.007846% | 7.903% | 7.895% | 9.546e-06% | 4.641% | 4.641% | 74.11% | 68.66% | 13.09% | 8.072%
111.3333 | 6680 | 0.007735% | 7.903% | 7.895% | 9.318e-06% | 4.641% | 4.641% | 74.22% | 68.86% | 13.11% | 8.085%
111.5 | 6690 | 0.007627% | 7.903% | 7.895% | 9.095e-06% | 4.641% | 4.641% | 74.33% | 69.07% | 13.14% | 8.098%
111.6667 | 6700 | 0.007519% | 7.903% | 7.895% | 8.877e-06% | 4.641% | 4.641% | 74.44% | 69.27% | 13.16% | 8.111%
111.8333 | 6710 | 0.007413% | 7.903% | 7.895% | 8.664e-06% | 4.641% | 4.641% | 74.56% | 69.48% | 13.18% | 8.124%
112 | 6720 | 0.007309% | 7.902% | 7.895% | 8.457e-06% | 4.641% | 4.641% | 74.67% | 69.69% | 13.2% | 8.137%
112.1667 | 6730 | 0.007206% | 7.902% | 7.895% | 8.254e-06% | 4.641% | 4.641% | 74.78% | 69.9% | 13.22% | 8.15%
112.3333 | 6740 | 0.007105% | 7.902% | 7.895% | 8.057e-06% | 4.641% | 4.641% | 74.89% | 70.1% | 13.25% | 8.163%
112.5 | 6750 | 0.007005% | 7.902% | 7.895% | 7.864e-06% | 4.641% | 4.641% | 75% | 70.31% | 13.27% | 8.176%
112.6667 | 6760 | 0.006906% | 7.902% | 7.895% | 7.675e-06% | 4.641% | 4.641% | 75.11% | 70.52% | 13.29% | 8.188%
112.8333 | 6770 | 0.006809% | 7.902% | 7.895% | 7.492e-06% | 4.641% | 4.641% | 75.22% | 70.73% | 13.31% | 8.201%
113 | 6780 | 0.006713% | 7.902% | 7.895% | 7.312e-06% | 4.641% | 4.641% | 75.33% | 70.94% | 13.33% | 8.214%
113.1667 | 6790 | 0.006619% | 7.902% | 7.895% | 7.137e-06% | 4.641% | 4.641% | 75.44% | 71.15% | 13.36% | 8.227%
113.3333 | 6800 | 0.006526% | 7.902% | 7.895% | 6.966e-06% | 4.641% | 4.641% | 75.56% | 71.36% | 13.38% | 8.24%
113.5 | 6810 | 0.006434% | 7.902% | 7.895% | 6.8e-06% | 4.641% | 4.641% | 75.67% | 71.57% | 13.4% | 8.253%
113.6667 | 6820 | 0.006343% | 7.902% | 7.895% | 6.637e-06% | 4.641% | 4.641% | 75.78% | 71.78% | 13.42% | 8.266%
113.8333 | 6830 | 0.006254% | 7.901% | 7.895% | 6.478e-06% | 4.641% | 4.641% | 75.89% | 71.99% | 13.44% | 8.279%
114 | 6840 | 0.006166% | 7.901% | 7.895% | 6.323e-06% | 4.641% | 4.641% | 76% | 72.2% | 13.47% | 8.292%
114.1667 | 6850 | 0.006079% | 7.901% | 7.895% | 6.171e-06% | 4.641% | 4.641% | 76.11% | 72.41% | 13.49% | 8.305%
114.3333 | 6860 | 0.005994% | 7.901% | 7.895% | 6.024e-06% | 4.641% | 4.641% | 76.22% | 72.62% | 13.51% | 8.317%
114.5 | 6870 | 0.005909% | 7.901% | 7.895% | 5.879e-06% | 4.641% | 4.641% | 76.33% | 72.83% | 13.53% | 8.33%
114.6667 | 6880 | 0.005826% | 7.901% | 7.895% | 5.739e-06% | 4.641% | 4.641% | 76.44% | 73.05% | 13.55% | 8.343%
114.8333 | 6890 | 0.005744% | 7.901% | 7.895% | 5.601e-06% | 4.641% | 4.641% | 76.56% | 73.26% | 13.57% | 8.356%
115 | 6900 | 0.005663% | 7.901% | 7.895% | 5.467e-06% | 4.641% | 4.641% | 76.67% | 73.47% | 13.6% | 8.369%
115.1667 | 6910 | 0.005584% | 7.901% | 7.895% | 5.336e-06% | 4.641% | 4.641% | 76.78% | 73.69% | 13.62% | 8.382%
115.3333 | 6920 | 0.005505% | 7.901% | 7.895% | 5.208e-06% | 4.641% | 4.641% | 76.89% | 73.9% | 13.64% | 8.395%
115.5 | 6930 | 0.005428% | 7.901% | 7.895% | 5.084e-06% | 4.641% | 4.641% | 77% | 74.11% | 13.66% | 8.408%
115.6667 | 6940 | 0.005351% | 7.901% | 7.895% | 4.962e-06% | 4.641% | 4.641% | 77.11% | 74.33% | 13.68% | 8.421%
115.8333 | 6950 | 0.005276% | 7.901% | 7.895% | 4.843e-06% | 4.641% | 4.641% | 77.22% | 74.54% | 13.71% | 8.433%
116 | 6960 | 0.005202% | 7.9% | 7.895% | 4.727e-06% | 4.641% | 4.641% | 77.33% | 74.76% | 13.73% | 8.446%
116.1667 | 6970 | 0.005128% | 7.9% | 7.895% | 4.614e-06% | 4.641% | 4.641% | 77.44% | 74.97% | 13.75% | 8.459%
116.3333 | 6980 | 0.005056% | 7.9% | 7.895% | 4.504e-06% | 4.641% | 4.641% | 77.56% | 75.19% | 13.77% | 8.472%
116.5 | 6990 | 0.004985% | 7.9% | 7.895% | 4.396e-06% | 4.641% | 4.641% | 77.67% | 75.4% | 13.79% | 8.485%
116.6667 | 7000 | 0.004915% | 7.9% | 7.895% | 4.29e-06% | 4.641% | 4.641% | 77.78% | 75.62% | 13.82% | 8.498%
116.8333 | 7010 | 0.004846% | 7.9% | 7.895% | 4.188e-06% | 4.641% | 4.641% | 77.89% | 75.83% | 13.84% | 8.511%
117 | 7020 | 0.004778% | 7.9% | 7.895% | 4.087e-06% | 4.641% | 4.641% | 78% | 76.05% | 13.86% | 8.524%
117.1667 | 7030 | 0.00471% | 7.9% | 7.895% | 3.99e-06% | 4.641% | 4.641% | 78.11% | 76.27% | 13.88% | 8.537%
117.3333 | 7040 | 0.004644% | 7.9% | 7.895% | 3.894e-06% | 4.641% | 4.641% | 78.22% | 76.48% | 13.9% | 8.549%
117.5 | 7050 | 0.004579% | 7.9% | 7.895% | 3.801e-06% | 4.641% | 4.641% | 78.33% | 76.7% | 13.93% | 8.562%
117.6667 | 7060 | 0.004514% | 7.9% | 7.895% | 3.71e-06% | 4.641% | 4.641% | 78.44% | 76.92% | 13.95% | 8.575%
117.8333 | 7070 | 0.004451% | 7.9% | 7.895% | 3.621e-06% | 4.641% | 4.641% | 78.56% | 77.14% | 13.97% | 8.588%
118 | 7080 | 0.004388% | 7.9% | 7.895% | 3.534e-06% | 4.641% | 4.641% | 78.67% | 77.36% | 13.99% | 8.601%
118.1667 | 7090 | 0.004326% | 7.9% | 7.895% | 3.45e-06% | 4.641% | 4.641% | 78.78% | 77.57% | 14.01% | 8.614%
118.3333 | 7100 | 0.004266% | 7.9% | 7.895% | 3.367e-06% | 4.641% | 4.641% | 78.89% | 77.79% | 14.04% | 8.627%
118.5 | 7110 | 0.004206% | 7.9% | 7.895% | 3.286e-06% | 4.641% | 4.641% | 79% | 78.01% | 14.06% | 8.64%
118.6667 | 7120 | 0.004146% | 7.9% | 7.895% | 3.208e-06% | 4.641% | 4.641% | 79.11% | 78.23% | 14.08% | 8.653%
118.8333 | 7130 | 0.004088% | 7.899% | 7.895% | 3.131e-06% | 4.641% | 4.641% | 79.22% | 78.45% | 14.1% | 8.665%
119 | 7140 | 0.00403% | 7.899% | 7.895% | 3.056e-06% | 4.641% | 4.641% | 79.33% | 78.67% | 14.12% | 8.678%
119.1667 | 7150 | 0.003974% | 7.899% | 7.895% | 2.983e-06% | 4.641% | 4.641% | 79.44% | 78.89% | 14.15% | 8.691%
119.3333 | 7160 | 0.003918% | 7.899% | 7.895% | 2.911e-06% | 4.641% | 4.641% | 79.56% | 79.11% | 14.17% | 8.704%
119.5 | 7170 | 0.003863% | 7.899% | 7.895% | 2.842e-06% | 4.641% | 4.641% | 79.67% | 79.33% | 14.19% | 8.717%
119.6667 | 7180 | 0.003808% | 7.899% | 7.895% | 2.774e-06% | 4.641% | 4.641% | 79.78% | 79.56% | 14.21% | 8.73%
119.8333 | 7190 | 0.003755% | 7.899% | 7.895% | 2.707e-06% | 4.641% | 4.641% | 79.89% | 79.78% | 14.23% | 8.743%
120 | 7200 | 0.003702% | 7.899% | 7.895% | 2.642e-06% | 4.641% | 4.641% | 80% | 80% | 14.25% | 8.756%